## BLAGOVNE SKUPINE
PONUJENI PROIZVAJALCI MATERIALA GLEDE NA OBSTOJEČE STANJE
Ponudniki lahko ponudijo kateregakoli proizvajalca z enako ali boljšo kvaliteto opisanega materiala, ki zadostujejo
razpisnim tehničnim pogojem.
Prosimo, da podatke vpisujete v obarvana polja.
SKLOP A - FAZONSKI KOSI, ZASUNI, RAZNE SPOJKE, CESTNE KAPE, VIJAČNI IN TESNILNI MATERIAL
PONUDNIK (naziv):
ID | BLAGOVNA SKUPINA | SKLOP | OBSTOJEČE STANJE | PONUJEN PROIZVAJALEC | IZPOLNJEVANJE | SEŠTEVEK | UNIFIKACIJA
1 | VODOMERNA SPOJKA | A | Zagožen, Unithing
2 | TESNILO Z NERJAVEČIM KOVINSKIM OBROČEM | A | Klinger |  | 2
3 | FAZONSKI KOS DUKTIL Z VRTLJIVO PRIROBNICO | A | Bohamet
4 | FAZONSKI KOS DUKTIL S PRIROBNICO | A | Bohamet
5 | SLEPA PRIROBNICA - DUKTIL | A | Bohamet
6 | OPOZORILNI TRAK (INDIKATOR) | A | Zagožen
7 | MONTAŽNO DEMOTAŽNI KOS | A | Domex
8 | ZASUN F4 | A | Vag |  | 2
9 | ZASUN F5 in KOMPENZACIJSKI ZASUN F5 | A | Vag |  | 2
10 | ROČNO KOLO ZA ZASUN | A | Vag |  | 2
11 | CESTNI VENTIL | A | Unithing
12 | CESTNA KAPA ZA HIŠNI PRIKLJUČEK | A | Heckl
13 | CESTNA KAPA ZA ZASUN | A | Heckl
14 | PODSTAVEK CESTNE KAPE | A | Štrubelj
15 | VGRADNA GARNITURA ZA ZASUN | A | Zagožen
16 | REPARATURNA OBJEMKA | A | Zagožen, Andotehna |  | 2
17 | SPOJKA ZOBATA-DUKTIL | A | Zagožen |  | 2
18 | UNIVERZALNA SPOJKA | A | Georg Fischer |  | 2
20 | VIJAČNI MATERIAL | A | Euromark
21 | LTŽ POKROV Z OKVIRJEM- DUKTIL | A | Livar Ivančna Gorica
22 | PLASTIČNI SPOJNI MATERIAL | A | Georg Fischer |  | 2
23 | SPOJKE PN 16 (SDR 11) ZA ELEKTROFUZIJSKO VARJENJE CEVI | A | Georg Fischer, naprava za elektrofuzijsko varjenje istega proizvajalca |  | 2 | 18
40 | NAVOJNI LOVILEC DROBNIH DELCEV | A | Kovina
41 | POCINKAN DROBNI SPOJNI MATERIAL | A | Kovina
42 | POCINKANA CEV | A
43 | ZAŠČITNI TRAK | A
44 | PREDIVO | A
45 | NAVOJNA ARMATURA (KROGLIČNI VENTIL) | A | Kovina
Kraj: |  |  | ŽIG: | Podpis odgovorne osebe:
Datum:
SKLOP B - KOMPLET CEVI IN FAZONSKIH KOSOV IZ DUKTILNE LITINE TER REGULACIJSKE ARMATURE
PONUDNIK (naziv):
ID | BLAGOVNA SKUPINA | SKLOP | OBSTOJEČE STANJE | PONUJEN PROIZVAJALEC
24 | CEV IZ DUKTILNE LITINE - STANDARDNI SPOJ | B | PAM/ Von Roll (Duktus, Buderus...)
25 | STANDARD VI TESNILO ZA NAPELJAVE IZ DUKTILNE LITINE | B | PAM/ Von Roll (Duktus, Buderus...)
26 | FAZONSKI KOS ZA DUKTILNO CEV - STANDARDNI SPOJ | B | PAM/ Von Roll (Duktus, Buderus...)
27 | VENTIL REGULACIJSKI | B | PAM
28 | ZRAČNI VENTIL, NAVOJNI | B | PAM
29 | ZRAČNI VENTIL, PRIROBNIČNI | B | PAM
Kraj: |  |  | ŽIG: | Podpis odgovorne osebe:
Datum:
[5 empty] | IZPOLNJEVANJE | SEŠTEVEK | UNIFIKACIJA
SKLOP C - PLASTIČNE PEHD IN REBRASTE CEVI |  |  |  |  | 2
| PONUDNIK (naziv): |  |  |  | 2
2
2
2
ID | BLAGOVNA SKUPINA | SKLOP | OBSTOJEČE STANJE | PONUJEN PROIZVAJALEC | 2 | 12
30 | CEV PE 100 PN 16 (SDR 11) | C | Totra, Minerva, Gerodur, Centraltubi
31 | ZAŠČITNA CEVI - PE DVOSLOJNA REBRASTA | C | Centraltubi
Kraj: |  |  | ŽIG: | Podpis odgovorne osebe:
Datum:
SKLOP D - ELEMENTI PRIKLJUČKOV, HIDRANTI, OSTALE ARMATURE
PONUDNIK (naziv):
[5 empty] | IZPOLNJEVANJE | SEŠTEVEK | UNIFIKACIJA
2
ID | BLAGOVNA SKUPINA | SKLOP | OBSTOJEČE STANJE | PONUJEN PROIZVAJALEC |  | 2
32 | NAVRTALNI ZASUNI S PRIPADAJOČIMI STREMENI | D | IMP
33 | SPOJNI MATERIAL NAVRTALNEGA ZASUNA | D | IMP
34 | VGRADNA GARNITURA (PRIKLJUČKI) | D | IMP
35 | HIDRANT NADZEMNI | D | IMP
36 | HIDRANT PODZEMNI | D | IMP
37 | PRIROBNIČNI LOVILEC DROBNIH DELCEV | D | IMP
38 | PRIROBNIČNI PROTIPOVRTANI VENTIL | D | IMP
Kraj: |  |  | ŽIG: | Podpis odgovorne osebe:
Datum: |  |  |  |  | IZPOLNJEVANJE | SEŠTEVEK | UNIFIKACIJA
2
SKLOP E - JAŠKI ZA VODOMERE
2
| PONUDNIK (naziv): |  |  |  | 2
2
2
2
ID | BLAGOVNA SKUPINA | SKLOP | OBSTOJEČE STANJE | PONUJEN PROIZVAJALEC | 2 | 14
39 | JAŠEK ZA VODOMER | E | Alpro, Vodotehnik
Kraj: |  |  | ŽIG: | Podpis odgovorne osebe:
Datum:
SKLOP F - VODOMERI IN SERVIS VODOMEROV
PONUDNIK (naziv):
ID | BLAGOVNA SKUPINA | SKLOP | OBSTOJEČE STANJE | PONUJEN PROIZVAJALEC
47 | VODOMERI | F | Sensus, Zenner
47 | VODOMERI - STARO ZA NOVO | F | Sensus, Zenner
47 | VODOMERI - SERVIS | F | Jordan, Sensus, Zenner
47 | NEPOVRATNI VENTILI ZA VODOMERE | F
47 | PEČATI ZA VODOMERE | F | Vodotehnik
47 | TESNILA ZA VODOMERE | F | Izsek
47 | VMESNI KOSI ZA VODOMERE | F | Unithing
47 | OPREMA ZA VODOMERE | F | Sensus, Jordan
Kraj: |  |  | ŽIG: | Podpis odgovorne osebe:
Datum:
SKLOP G - DROBNI MATERIAL ZA VODOVODNE PRIKLJUČKE IN HIŠNE NAPELJAVE
| PONUDNIK (naziv): |  | Prestavljen k A
[5 empty] | IZPOLNJEVANJE | SEŠTEVEK | UNIFIKACIJA
ID | BLAGOVNA SKUPINA | SKLOP | OBSTOJEČE STANJE | PONUJEN PROIZVAJALEC | 2 | 2
40 | NAVOJNI LOVILEC DROBNIH DELCEV | G | Kovina
41 | POCINKAN DROBNI SPOJNI MATERIAL | G | Kovina
42 | POCINKANA CEV | G
43 | ZAŠČITNI TRAK | G
44 | PREDIVO | G
45 | NAVOJNA ARMATURA (KROGLIČNI VENTIL) | G | Kovina
Kraj: |  |  | ŽIG: | Podpis odgovorne osebe:
Datum:
[5 empty] | IZPOLNJEVANJE | SEŠTEVEK | UNIFIKACIJA
2
2
[5 empty] | 2 | 6

## TEHNIČNI POGOJI
IZJAVA O IZPOLNJEVANJU TEHNIČNIH POGOJEV
DA
|  | Prosimo, odgovorite ali izdelki in storitve, ki jih navajate v ponudbi izpolnjujejo navedene tehnične pogoje v nadaljevanju. |  |  |  |  | NE
Pri navedbi standardov v tehničnih pogojih se upoštevajo najnovejše izdaje teh standardov! Priložite tudi zahtevana dokazila.
SKLOP A - FAZONSKI KOSI, ZASUNI, RAZNE SPOJKE, CESTNE KAPE, VIJAČNI IN TESNILNI MATERIAL
PONUDNIK (naziv):
|  | ID | BLAGOVNA SKUPINA |  |  | SKLOP A
|  | 2 | TESNILO Z NERJAVEČIM KOVINSKIM OBROČEM
2080 | 2080 | 1. | Tesnilo iz EPDM gume, ki ustreza uporabi v stiku s pitno vodo.
|  | 2. | Tesnilo ima vgrajen nosilni kovinski obroč in je profilirane oblike (na notranjem premeru ojačitev okrogle oblike).
|  | 3. | Tesnilo izdelano po standardu EN 1541-1 in primerna za tlake PN6, PN10, PN16, PN15, PN40.
|  |  | Odgovorite z DA ali NE ! |  |  |  | DA | 0
|  | 3 | FAZONSKI KOS DUKTIL Z VRTLJIVO PRIROBNICO
2028 | 2028 | 4. | Fazonski kosi izdelani iz duktilne litine GGG 400 v skladu z EN 545, z zunanjo in notranjo epoksi zaščito min. debeline 70
mikronov po postopku kataforeze oz. min 240 mikronov po klasičnem postopku.
|  | 5. | Prirobnični fazonski kosi morajo imeti vrtljivo prirobnico.
|  |  | Odgovorite z DA ali NE ! |  |  |  | DA | 0
|  | 4 | FAZONSKI KOS DUKTIL S PRIROBNICO
|  | 6. | Fazonski kosi izdelani iz duktilne litine GGG 400 v skladu z EN 545, z zunanjo in notranjo epoksi zaščito min. debeline 70
2030 | 2030 |  | mikronov po postopku kataforeze oz. min 240 mikronov po klasičnem postopku.
|  |  | Odgovorite z DA ali NE ! |  |  |  | DA | 0
|  | 5 | SLEPA PRIROBNICA- DUKTIL
|  | 7. | Fazonski kosi izdelani iz duktilne litine GGG 400 v skladu z EN 545, z zunanjo in notranjo epoksi zaščito min. debeline 70
2047 | 2047 |  | mikronov po postopku kataforeze oz. min 240 mikronov po klasičnem postopku.
|  |  | Odgovorite z DA ali NE ! |  |  |  | DA | 0
|  | 7 | MONTAŽNO DEMOTAŽNI KOS
|  | 8. | Prirobnice so izdelane po EN 545 za 10, 16, 25 in 40 bar.
6000 | 6000 | 9. | Raztegljivost: 40-50 mm.
|  | 10. | Antikorozijska zaščita je Rilsan nylon 11 ali epoksi min. 250 mikronov.
|  | 11. | Vijaki: Zn3 pocinkani, teflonizirani ali nerjaveči.
|  | 12. | Tesnilo: EPDM Grade E po EN 681. Tesnilna prirobnica: do DN 300 po EN 1563 in nad DN 300 po EN 10025.
|  | 13. | Skozenjski vijaki se dobavijo v vrečici in se vgradijo po potrebi.
|  |  | Odgovorite z DA ali NE ! |  |  |  | DA | 0
|  | 8 | ZASUN F4
|  | 14. | Zasuni F4 (ploščati) po EN 1074, od istega proizvajalca kot zasuni F5.
|  | 15. | Trojno tesnenje vretena+zaščitni obroč pred vstopom nesnage.
|  | 16. | Možnost menjave tesnilnega paketa pod pritiskom in brez posegov v vodovodno instalacijo.
|  | 17. | Možnost naknadne nadgradnje z el. motornim pogonom brez posega v konstrukcijo zasuna (z adapterjem).
|  | 18. | Bakteriološka neoporečnost po DVGW-W270.
|  | 19. | Epoksi zaščita min. 250 mikronov.
|  | 20. | Vreteno in vsi vijaki valjani iz nerjavečega jekla.
|  |  | Odgovorite z DA ali NE ! |  |  |  | DA | 0
|  | 9 | ZASUN F5 |  |  | SKLOP A
|  | 21. | Zasuni F5 (ovalni) po EN 1074, od istega proizvajalca kot zasuni F4.
|  | 22. | Trojno tesnenje vretena+zaščitni obroč pred vstopom nesnage.
|  | 23. | Možnost menjave tesnilnega paketa pod pritiskom in brez posegov v vodovodno instalacijo.
|  | 24. | Možnost naknadne nadgradnje z el.motornim pogonom brez posega v konsrukcijo zasuna (z adapterjem).
|  | 25. | Bakteriološka neoporečnost po DVGW-W270.
|  | 26. | Epoksi zaščita min. 250 mikronov.
|  | 27. | Vreteno in vsi vijaki valjani iz nerjavečega jekla.
Kompenzacijski zasun
|  | 28. | Kompenzacijski zasuni od istega proizvajalka kot zasuni F4 in F5
|  | 29. | Polno vodenje klina v vodilu z drsno prevleko in teflonsko vležajenje vretena, s katerim se dosegajo min. 50% manjši momenti
odpiranja od zahtev standarda EN 1074-2.
|  | 29.a | Zasuni morajo biti vgradne dolžine F5 ter imajo možnost krajšanja in daljšanja. Ob dobavi morajo biti pripravljeni za vgradnjo brez sestavljanja.
|  |  | Odgovorite z DA ali NE ! |  |  |  | DA | 0
|  | 16 | REPARATURNA OBJEMKA
|  | 30. | Ohišje reparaturne objemke mora biti iz kvalitetnega nerjavečega jekla AISI 304. Reparaturne objemke morajo imeti
dvojno montažno ročko, za lažjo vgradnjo.
1004 | 1004 | 31. | Tesnilo mora biti odporno na obrabo in staranje.
|  | 32. | Vijaki morajo biti iz nerjavečega jekla in prevlečeni s teflonom.
|  | 33. | Zaradi zaščite tesnilnih elementov pred UV žarki morajo biti spojke pakirane v ustrezno embalažo.
|  | 34. | Reparaturne objemke do premera 200mm morajo biti dolžine min. 200mm, večje reparaturne objemke pa dolžine min. 300mm.
|  | 35. | Ponudnik mora ponuditi tudi možnost izdelave reparaturne objemke po meri, v kolikor ima naročnik to potrebo.
|  | 36. | Tesnilo EPDM, prilagamo dokazilo o živilski neoporečnosti.
|  | 37. | Na objemke dajemo najmanj 10 let garancije.
|  |  | Odgovorite z DA ali NE ! |  |  |  | DA | 0
|  | 18 | UNIVERZALNA SPOJKA
|  | 38. | Zahtevana tlačna stopnja za vodo 16 bar.
2001 | 2001 | 39. | Spojke morajo omogočati lom na posameznem spoju min 6°.
|  | 40. | Konstrukcija sider mora omogočati enostavno odstranitev le teh, v primeru potrebe po fleksibilnem spoju.
|  | 41. | Antikorozijska zaščita je Epoxi min. 250 mikronov ali Rilsan nylon 11, EPDM tesnilo.
|  | 42. | Tolerančno območje je enako ali večje, kot je v popisu artiklov, oziroma je enako ali večje navzdol (manjši premer cevi od minimalnega) in/ ali
je enako ali večje navzgor (večji premer cevi od maksimalnega) pri posamezni dimenziji.
|  | 43. | Inox vijaki in matice s teflonsko zaščito.
|  | 43.a | Sidra morajo biti izdelana iz nerjavečega jekla in morajo biti enotna za vse vrste cevi.
|  | 44. | Ista spojka z istimi sidrnimi elementi se lahko ponovno uporabi vsaj 8-krat (npr.: pri tlačnih preizkusih).
|  |  | Odgovorite z DA ali NE ! |  |  |  | DA | 0
|  | 22 | PLASTIČNI SPOJNI MATERIAL
|  | 45. | Tlačna stopnje min. PN16. Omogočati morajo spoj cevi in tesnila brez predhodnega rezkanja PE cevi.
|  | 45.a | Matica na spojnem materialu mora omogočati »zaklep«, kar zagotavlja varen spoj.
|  |  | Odgovorite z DA ali NE ! |  |  |  | DA | 0
|  | 23 | SPOJKE PN 16 (SDR 11) ZA ELEKTROFUZIJSKO VARJENJE CEVI
|  | 46. | Tlačna stopnje min. PN16.
2095 | 2095 | 47. | Oznaka na obojki PE 100 in SDR 11.
|  | 48. | Indikator varjenja.
|  | 49. | 4 mm vtič.
|  | 50. | Vgrajena držala pri obojkah in kolenih 45° in 90°, dimenzije od 20 do 63 mm.
|  | 51. | Sredinski omejevalec.
|  | 52. | Optimiran zunanji rob spojke (gladko posnetje).
|  | 52.a | Vsi artikli morajo imeti priključke za elektrofuzijsko varjenje, razen redukcije in končniki ter prirobnice.
|  | 53. | Gladka varilna površina.
|  | 54. | Programska kartica s črtno kodo v kompletu z varilno spojko ali črtna kodo na sami spojki.
|  |  | Odgovorite z DA ali NE ! |  |  |  | DA | 0
|  | 40 | NAVOJNI LOVILEC DROBNIH DELCEV
2064 | 2064 | 54.a | Težka izvedba. |  |  |  | DA | 0
Odgovorite z DA ali NE !
|  | 45 | NAVOJNA ARMATURA (KROGLIČNI VENTIL)
|  | 54.b | Težka izvedba.
|  | 54.c | Ohišje kovano iz medenine Ms 58 nikljano.
|  | 54.d | Krogla ventila kovana iz medenine Ms 58 diamantirana in kromana.
|  | 54.e | Tesnilo krogle ventila PTFE.
|  | 54.f | Tesnilo vretena PTFE, EPDM, NBR
|  | 54.g | Ročica ventila silumin ali jeklo.
|  | 54.h | Kakovost ventilov po DIN 35371 (predpisano število odpiranj odvisno od dimenzije).
|  | 54.i | Preizkusni postopki po DIN 3230.
|  | 54.j | Navojni priključki "RP" so izdelani za cevne spoje s tesnilnim prilegom po ISO7-1.
|  | 54.k | Navojnimi priključki "G" so izdelani za cevne spoje po ISO 228.
|  |  | Odgovorite z DA ali NE ! |  |  |  | DA | 0 | 0
Pod kazensko in materialno odgovornostjo izjavljamo, da so podatki, ki so podani v izjavi resnični.
Za SKLOP A prilagamo naslednje dokazilo:
|  | 36. | Dokazilo o živilski neoporečnosti izdelka.
|  | Kraj: |  | ŽIG: | Podpis odgovorne osebe:
Datum:
SKLOP B - KOMPLET CEVI IN FAZONSKIH KOSOV IZ DUKTILNE LITINE TER REGULACIJSKE ARMATURE
PONUDNIK (naziv):
|  | ID | BLAGOVNA SKUPINA |  |  | SKLOP B
|  | 24 | CEV IZ DUKTILNE LITINE - STANDARDNI SPOJ
|  | 55. | Cevi izdelane na obojko v skladu s SIST EN 545 z odgovarjajočimi spoji za različne primere vgradnje in različne kombinacije obojke in
tesnil (STD, STD - VI, TYT, TYT - SIT +, STD Ve, UNI Ve, TIS-K) in dolžino 6 m. Na notranji strani so zaščitene s cementno malto; vse v skladu
z EN545:2010 - cementna obloga mora biti narjena s pitno vodo, cement tipa CEM III ex BFC pa mora biti v skladu z EN197/1 z CE oznako.
Prilagamo dokazilo.
6000 | 6000 | 56. | Cevi so izdelane minimalno v preferenčnem tlačnem razredu.
|  | 57. | Cevi so na zunanji strani zaščitene z zlitino Zn + Al min. debeline 400 g/m2 v razmerju 85 % Zn in ostalo Al ter druge kovine in modrim pokrivnim
slojem.
|  | 58. | Duktilne cevi in duktilni fazonski kosi na obojko istega proizvajalca.
|  | 59. | Cevi morajo biti opremljene z odgovarjajočimi obojčnimi tesnili v skladu s SIST EN 681-1. Prilagamo dokazilo. Obojčno tesnilo je zaradi
zagotovitve kvalitete spoja preizkušeno skupaj s cevmi. Prilagamo dokazilo.
|  |  | Odgovorite z DA ali NE ! |  |  |  | DA | 0
|  | 26 | FAZONSKI KOS ZA DUKTILNO CEV - STANDARDNI SPOJ
|  | 60. | Fazonski kosi izdelani iz nodularne litine v skladu z EN 545, z zunanjo in notranjo zaščito po postopku kataforeze min. debeline
6000 | 6000 |  | 70 mikronov oz. po klasičnem postopku min. debeline 240 mikronov.
|  | 61. | Fazonski kosi z odgovarjajočimi tesnili v skladu z EN 681-1. Obojčni fazonski kosi morajo imeti STD, STD - VI, TYT, TYT - SIT +,
STD Ve, UNI Ve, TIS-K spoj in biti skupaj s tesnili tudi preizkušeni.
|  | 62. | Duktilne cevi in duktilni fazonski kosi na obojko istega proizvajalca.
|  | 63. | Fazonski kosi morajo biti opremljeni z odgovarjajočimi obojčnimi tesnili v skladu s SIST EN 681-1. Prilagamo dokazilo. Obojčno tesnilo je
zaradi zagotovitve kvalitete spoja preizkušeno skupaj s fazonskim kosom. Prilagamo dokazilo.
|  |  | Odgovorite z DA ali NE ! |  |  |  | DA | 0
|  | 27 | VENTIL REGULACIJSKI
|  | 64. | Ventili izdelani iz nodularne litine z zunanjo in notranjo epoxy zaščito min. debeline 250 mikronov.
2095 | 2095 | 65. | Prehod skozi ventil je reduciran zaradi boljše regulacije (linearnosti).
|  | 66. | Deluje na avtomatski hidravlični način in ima ločen pilot iz nerjavečega jekla za nastavitev redukcije (območja 01-2 bar, 1,2-14 bar,
7-21 bar) .
|  | 67. | Povezave so iz nerjavečega jekla.
|  | 68. | Ventil opremljen z indikatorjem položaja, kontrolno enoto za nastavitev hitrost odpiranja, zapiranja in reakcije in dvemi manometri
na katerih lahko vidimo dejanski tlak v cevovodu tudi ob zaprtem kontrolnem krogu.
|  | 69. | Vgradna mera po standardu EN5752 serija 1, prirobnice PN10, PN16 ali PN 25: EN1092.
|  | 70. | Zagotovljen servis ventilov in tehnična pomoč pooblaščenega izvajalca na lokaciji vgradnje ventila.
|  |  | Odgovorite z DA ali NE ! |  |  |  | DA | 0
|  | 29 | ZRAČNI VENTIL PRIROBNIČNI
|  | 71. | Ventil izdelan iz nodularne litine skladno z EN 1074-1 in EN 1074-4, prirobnice po EN 545 za 10, 16, 25 bar, antikorozijska zaščita:
2055 | 2055 |  | epoxi modra min. 240 mikronov, vijaki: nerjaveči, tesnilo EPDM.
|  | 72. | Kombiniran zračnik za tlake od 0,5 do min 16 bar.
|  | 74. | Zagotovljen servis ventilov in tehnična pomoč pooblaščenega izvajalca na lokaciji vgradnje zračnega ventila.
|  |  | Odgovorite z DA ali NE ! |  |  |  | DA | 0 | 0
Pod kazensko in materialno odgovornostjo izjavljamo, da so podatki, ki so podani v izjavi resnični.
Za SKLOP B prilagamo naslednja dokazila:
|  | 55. | Dokazilo oz. certifikat, ki dokazuje kakovost notranje cementne obloge.
|  | 57. | Dokazilo oz. certifikat, da so cevi na zunanji strani zaščitene z zlitino Zn + Al min. debeline 400 g/m2 v razmerju 85 % Zn in ostalo Al ter
druge kovine in modrim pokrivnim slojem.
|  | 59. | Dokazilo oz. certifikat, da so cevi opremljene z odgovarjajočimi obojčnimi tesnili v skladu s SIST EN 681-1.
Dokazilo oz. certifikat, ki dokazuje kakovost obojčnega spoja med cevjo in fazonskim kosom, tako da je ta spoj preizkušen skupaj s
tesnilom (velja za blagovni skupini 24 in 26).
|  | 60. | Dokazilo oz. certifikat, da so fazonski kosi izdelani iz nodularne litine v skladu z EN 545, z zunanjo in notranjo zaščito po postopku kataforeze
min. debeline 70 mikronov oz. po klasičnem postopku min. debeline 240 mikronov.
|  | 63. | Dokazilo oz. certifikat, da so fazonski kosi opremljeni z odgovarjajočimi obojčnimi tesnili v skladu s SIST EN 681-1.
|  | 63.a | Dokazilo oz. certifikat o skladnosti s standardon EN545-2010 (velja za blagovni skupini 24 in 26).
|  | 75. | Dokazilo oz. certifikat o živilski neoporečnosti vsega ponujenega materiala v sklopu B v skladu s Pravilnikom o pitni vodi.
|  | Kraj: |  | ŽIG: | Podpis odgovorne osebe:
Datum:
SKLOP C - PLASTIČNE PEHD IN REBRASTE CEVI
PONUDNIK (naziv):
|  | ID | BLAGOVNA SKUPINA |  |  | SKLOP C
|  | 30 | CEV PE 100 16 BAR (SDR 11) in PE CEVI RC
|  | 76. | Cev izdelana z materialom naslednjih lastnosti:
|  | 77. | MRS=10,0 Mpa,
|  | 78. | Specifična masa > 950 kg / m3,
|  | 79. | Linearni razteznostni koeficient = 0,15 mm / mK,
|  | 80. | Toplotna prevodnost = 38 WK-1m-1,
|  | 81. | Modul elastičnosti: E ¦1min¦ ≥ 1100 Mpa,
|  | 82. | Površinska električna upornost > 10 14 Ω.
|  | 83. | Oznaka cevi vsebuje naslednje podatke: proizvajalec, dimenzija cevi (d x e), delovni tlak, standard (izdelčni), pretočni medij;
|  | 84. | tip materiala, SDR, datum izdelave.
|  | 85. | Barva cevi je črna s koekstrudiranimi vzdolžnimi črtami. Barva črt je modra.
|  | 86. | Cevi premerov 20 — 110 mm v navitih kolutih.
|  | 87. | Ovalnost PE cevi po standard SIST EN 12201-2.
|  | 88. | Varjenje polietilenskih cevi s spojnimi elementi ali med seboj po standardih serije DVS 2207.
|  | 89. | Prilagamo dokazilo o živilski neoporečnosti izdelka.
PE CEVI RC
|  | 89.a | Cevi PE 100 RC morajo biti izdelane iz materiala PE 100 RC tlačne stopnje 16 bara in v skladu s standardom EN 12201 z intergriranim
zaščitnim slojem, ki je neločljivo spojen z osnovno cevjo.
|  | 89.b | Zunanje mere cevi so enake kot pri klasični PE cevi.
|  | 89.c | Cevi RC morajo odgovarjati tipu 2 klasifikacije PAS 1075. 10% debeline zunanjega sloja je v modri barvi.
|  | 89.d | Za cevi je potrebno priložiti certifikat - DINCERTO ali enakovredno, da so izdelane po PAS 1075 - TIP2.
|  | 89.e | Vse RC PE cevi morajo biti od istega proizvajalca.
|  |  | Odgovorite z DA ali NE ! |  |  |  | DA | 0 | 0
Pod kazensko in materialno odgovornostjo izjavljamo, da so podatki, ki so podani v izjavi resnični.
Za SKLOP C prilagamo naslednja dokazila:
|  | 89. | Dokazilo o živilski neoporečnosti izdelka.
|  | 89.d | Certifikat - DINCERTO ali enakovredno, da so izdelane po PAS 1075 - TIP2.
|  | Kraj: |  | ŽIG: | Podpis odgovorne osebe:
Datum:
SKLOP D - ELEMENTI PRIKLJUČKOV, HIDRANTI, OSTALE ARMATURE
PONUDNIK (naziv):
|  | ID | BLAGOVNA SKUPINA |  |  | SKLOP D
|  | 32 | NAVRTALNI ZASUNI S PRIPADAJOČIMI STREMENI
|  | 90. | Liti deli so izdelni iz nodularne litine.
|  | 91. | Zasun je zaščiten z živilsko neoporečno prašno epoxy barvo.
2002 | 2002 | 92. | Objemka glavne cevi je izdelana iz nodularne litine ali kot streme iz nerjevečega materiala in je opremljena z nerjavečimi inox vijaki.
|  | 93. | Tesnilni elementi, ki so v kontaktu z medijem, so izdelani iz EPDM/W270 antibakterijsko gumo.
|  | 94. | Izvedba zasuna omogoča vrtanje in priklop na glavno cev pod obratovalnim tlakom.
|  | 95. | Navojni priključek omogoča klasični vijačni spoj s fitingi ali direktni priklop vrtljivega kolena – adapterje: 3/4", 1 1/4", 1 1/2" in 2".
|  | 96. | Prilagamo dokazilo o živilski neoporečnosti izdelka.
|  |  | Odgovorite z DA ali NE ! |  |  |  | DA | 0
|  | 34 | VGRADNA GARNITURA (PRIKLJUČKI)
|  | 97. | Zunanja zaščita je izdelana iz PE materiala.
|  | 98. | Spodnji del garniture omogoča pritrditev na navrtni zasun brez dodatnih zatičev na vretenu zasuna in vijačenja garniture.
2022 | 2022 | 99. | Tesen nased na pesto vretena zagotavlja dobro zaščito vretena pred zunanjimi vplivi.
|  |  | Odgovorite z DA ali NE ! |  |  |  | DA | 0
|  | 35 | HIDRANT NADZEMNI
|  | 100. | Nadzemni hidrant je izdelan v skladu z EN 14384, TIP A ali C.
|  | 101. | Dimenzija 80 mora imeti dva "C" priključka ter en "B" priključek, dimenzija 100 pa dva »B« priključka in en »A« priključek v
2026 | 2026 |  | glavi hidranta. Pretočnost hidranta DN 80 RD 1000 mora biti >=110m3/h, merjen na B spojki.
|  | 102. | Liti deli hidranta so izdelani iz nodularne litine.
|  | 103. | Zunanja cev iz nerjevečega materiala AISI 316 ali primerljivo.
|  | 104. | Zaporni element hidranta je gumiran z EPDM/W270 antibakterijsko gumo, ki ima dokazilo o živilski neoporečnosti upoštevajoč KTW
priporočila. Prilagamo dokazilo.
|  | 105. | Glava hidranta zaščitena z UV odporno rdečo barvo (na primer RAL 3000).
|  | 106. | Hidrant je označen s številko standarda po katerem je izdelan, številko priglašenega organa, ki je izvajal certifikacijo, in
številko veljavnega dokazila.
|  | 107. | Lomna izvedba hidranta v primeru loma hidranta prepreči iztok vode iz omrežja.
|  | 108. | Glava hidranta mora biti vrtljiva za 360°.
|  | 109. | Gumirani zaporni element hidranta tesni v ventilu na površini, ki je iz nerjevečega materiala AISI 304.
elementa ter s tem omogoča daljšo življenjsko dobo.
|  | 110. | Hidrant je certificiran od priglašenega certifikacijskega organa v skladu z gradbeno direktivo 305/2011. Prilagamo dokazilo.
|  |  | Odgovorite z DA ali NE ! |  |  |  | DA | 0
|  | 36 | HIDRANT PODZEMNI
|  | 111. | Podzemni hidrant je izdelan v skladu z EN 14339. Pretočnost hidranta DN 80 mora biti >=110m3/h.
|  | 112. | Liti deli so izdelani iz nodularne litine.
2026 | 2026 | 113. | Zaporni element hidranta je gumiran z EPDM/W270 antibakterijsko gumo, ki ima dokazilo o živilski neoporečnosti.
Prilagamo dokazilo.
|  | 114. | Hidrant je označen s številko standarda po katerem je izdelan, številko priglašenega organa, ki je izvajal certifikacijo, in številko
veljavnega certifikata.
|  | 115. | Gumirani zaporni element hidranta tesni v ventilu na površini, ki je iz nerjevečega materiala AISI 304.
|  | 116. | Hidrant je certificiran od priglašenega certifikacijskega organa v skladu z gradbeno direktivo 305/2011. Prilagamo dokazilo.
|  |  | Odgovorite z DA ali NE ! |  |  |  | DA | 0
|  | 37 | PRIROBNIČNI LOVILEC DROBNIH DELCEV
|  | 117. | Liti deli prirobničnega lovilnika nesnage so zaščiteni z živilsko neoporečno prašno epoxy barvo, upoštevajoč KTW priporočila.
Prilagamo dokazilo.
|  |  | Odgovorite z DA ali NE ! |  |  |  | DA | 0
|  | 38 | PRIROBNIČNI PROTIPOVRTANI VENTIL |  |  | SKLOP D
|  | 118. | Liti deli so zaščiteni z epoxy barvo RAL 5005.
|  | 119. | Zaporni element iz duktilne litine je vulkaniziran z EPDM antibakterijsko gumo.
|  | 120. | EPDM elastomer in epoxy barva je živilsko neoporečna, upoštevajoč KTW priporočila. Prilagamo dokazilo.
|  | 121. | EPDM zmes ustreza predpisu W 270.
|  | 122. | Izdelek v celoti ustreza EN normi 1074/3 (izjava proizvajalca).
|  |  | Odgovorite z DA ali NE ! |  |  |  | DA | 0 | 0
Pod kazensko in materialno odgovornostjo izjavljamo, da so podatki, ki so podani v izjavi resnični.
Za SKLOP D prilagamo naslednja dokazila:
|  | 96. | Dokazilo o živilski neoporečnosti navrtalnega zasuna.
|  | 104. | Dokazilo o živilski neoporečnosti (KTW priporočila) za zaporni element nadzemnega hidranta z EPDM/W270 antibakterijsko gumo.
|  | 110. | Dokazilo, da nadzemni hidrant izpolnjuje pogoje v skladu z gradbeno direktivo 305/2011.
|  | 113. | Dokazilo o živilski neoporečnosti (KTW priporočila) za zaporni element podzemnega hidranta z EPDM/W270 antibakterijsko gumo.
|  | 116. | Dokazilo, da nadzemni hidrant izpolnjuje pogoje v skladu z gradbeno direktivo 305/2011.
|  | 117. | Dokazilo, da so liti deli prirobničnega lovilnika nesnage zaščiteni z živilsko neoporečno prašno epoxy barvo (KTW priporočila).
|  | 120. | Dokazilo, da sta EPDM elastomer in epoxy barva pri prirobničnem protipovratnem ventilu živilsko neoporečna (KTW priporočila).
|  | 122. | Izjava proizvajalca, da izdelek v celoti ustrezati EN normi 1074/3.
|  |  |  | ŽIG: | Podpis odgovorne osebe:
Kraj:
Datum:
SKLOP E - JAŠKI ZA VODOMERE
PONUDNIK (naziv):
|  | ID | BLAGOVNA SKUPINA |  |  | SKLOP E
|  | 39 | JAŠEK ZA VODOMER
|  | 123. | Vodomerni jašek globine min. 1,2 m z vgrajeno vso pripadajočo in v nadaljevanju zahtevano opremo, razen vodomera.
1005 | 1005 | 124. | Oprema jaška predpripravljena za horizontalno vgradnjo vodomera ¾'' z vgradno dolžino 190 mm.
|  | 125. | Vodomerni jašek tipske izvedbe iz umetne mase, obodne togosti min. SN 6 zaradi konstrukcijske stabilnosti pri zasipavanju.
|  | 126. | Minimalni notranji premer telesa jaška (brez upoštevane termoizolacije) je 500 mm ali ovalne oblike notranjih mer min. 600 mm x 400 mm.
|  | 127. | LTŽ pokrov črne barve in minimalne nosilnosti 1,5.
|  | 128. | Material dovodne (1") in odvodne (3/4") cevi PE/RT/PE ali PEHD cevi so na dovodni in odvodni strani opremljene s hitrimi
montažno demontažnimi spojkami (dovodna stran 1", odvodna stran 3/4") za prehod na PEHD cev vodovodnega priključka.
|  | 129. | Ventila pred in za vodomerom sta ravna krogelna ventila težke izvedbe (≥PN 40) ter standardne dolžine, montirana v jašek tako, da je možna
njuna menjava.
|  | 130. | Ventil pred vodomerom brez izpusta, ventil za vodomerom nepovratne izvedbe z izpustno pipico in spojnici s holandcema,
lovilec nesnage (≥PN 20), t-kos, čep, spojke in možnost montaže zračnika ali vrtne pipe.
|  | 131. | Jašek ima takšne termoizolacijske lastnosti, ki preprečujejo zamrzovanje tudi v daljših obdobjih s temperaturami pod -10 stopinj Celzija.
|  | 132. | Ponudnik priložiti poročilo o izvedbi testiranja toplotne izolativnosti jaška, ki izkazuje ustreznost za uporabo v klimatskih
razmerah, kakršne veljajo na področju naročnika. Dokazilo mora izdati organizacija registrirane za izvedbo tovrstnih testiranj.
|  | 133. | Zaradi lažje in hitrejše redne menjave in ostalega vzdrževanja je vodomer v jašku vgrajen tako,
da je os priključnih spojnic vodomera za največ 40 cm oddaljena od kote pokrova.
|  | 134. | Notranja konstrukcija jaška je takšna, da omogoča montažo in demontažo vseh elementov v jašku.
|  | 135. | Za vodomerni jašek je v dodatni ponudbi oprema, ki omogoča naknadno vgradnjo regulatorja tlaka skupaj s čistilnim kosom.
|  | 136. | Dodatna oprema jaška omogoča vgradnjo jaška v prometno površino za nosilnost do 12,5 t.
|  | 137. | Notranji pokrov (pokrov termo izolacije) mora ima ročaj za odstranitev pokrova, tako, da ga je mogoče odstraniti brez uporabe orodja.
|  | 138. | Jašek je takšne konstrukcijske izvedbe, ki omogoča enostavno naknadno nadvišanje zaradi spremembe višine okoliškega terena,
in ima v dodatni ponudbi opremo, ki omogoča dodatno nadvišanje.
|  | 139. | Elementi jaška, ki so v stiku s pitno vodo, imajo dokazilo o živilski neoporečnosti izdelka.
|  | 140. | Jašek je opremljen z nerjavečim kovinskim ali plastičnim obročem ali kovinskim obročem iz jeklene oz. nodularne litine,
ki pri vgrajenem jašku ločuje LTŽ pokrov in sedež LTŽ pokrova.
|  | 141. | V primeru enake vrednosti sklopa E se izbere ponudnika, ki v standardni izvedbi ponuja večjo nosilnost LTŽ pokrova jaška.
|  |  | Odgovorite z DA ali NE ! |  |  |  | DA | 0 | 0
Pod kazensko in materialno odgovornostjo izjavljamo, da so podatki, ki so podani v izjavi resnični.
Za SKLOP E prilagamo naslednja dokazila:
|  | 132. | Dokazilo o toplotni izolativnosti jaška, ki izkazuje ustreznost za uporabo v klimatskih razmerah na Gorenjskem.
|  |  |  | ŽIG: | Podpis odgovorne osebe:
Kraj:
Datum:
SKLOP F - VODOMERI IN SERVIS VODOMEROV
PONUDNIK (naziv):
ID | BLAGOVNA SKUPINA | ID | BLAGOVNA SKUPINA |  |  | SKLOP F
Splošni pogoji za dobavo vseh tipov vodomerov in ostalega blaga v tem sklopu
|  | 142. | Izjava o skladnosti – certifikat za ponujeno blago.
|  | 143. | Kopija akreditacije po standardu SIST EN ISO/IEC 17020, iz katere je razvidno, da kot akreditiran kontrolni organ lahko kontrolira po
nacionalnih EEC (redno in izredno) in po MID (redno in izredno) pravilnikih. Priloga k akreditacijski listini: iz nje je razvidno, da ponudnik
(ali podizvajalec) lahko izvaja redne in izredne kontrole po pravilnikih navedenih v tehničnih pogojih.
|  | 144. | Kopijo odločbe o imenovanju ponudnika (ali podizvajalca) pri Uradu za meroslovje, iz katere je razvidno, da da lahko overja vodomere
po nacionalnih (redno in izredno) in MID (redno in izredno) ter odločbo iz katere je razvidno, da ponudnik lahko izvaja redne in izredne
overitve po pravilnikih navedenih v tehničnih pogojih.
|  | 145. | Vodomeri morajo biti označeni -overjeni po veljavnih pravilnikih
v RS ali z originalno tipsko odobritvijo EU.
|  | 146. | Vsi stroški overitve morajo biti vključeni v ceno.
|  | 147. | Ponudnik lahko ponudi možnost zamenjave vodomerov po sistemu staro za novo. V tem primeru morajo dobavljeni vodomeri izpolnjevati
zahteve, ki veljajo za nove vodomere.
|  | 148. | Ponudnik zagotavlja vgradnjo vodomerov v vse tipe vodomernih jaškov (Vodotehnik, Alpro, Zagožen …).
|  | 149. | Ponudnik mora imeti stalno lastno zalogo vodomerov za vse izdelke.
|  | 150. | Vodomeri so radijsko predpripravljeni.
|  | 151. | Ponudnik ima zagotovljen servis ponujenih vodomerov in obstoječih vodomerov SPX – Sensus.
|  | 152. | Ponudba vključuje najmanj eno strokovno predstavitev in izobraževanje naročnika in sicer najkasneje v treh mesecih po sklenitvi pogodbe.
|  | 153. | Katalog, ki dokazuje, da vsi ponujeni tipi novih vodomerov omogočajo tako horizontalno kot vertikalno montažo, kjer je ta pogoj zahtevan
pri posebnih pogojih za posamezne artikle, ter da v obeh položajih dosegajo najmanj metrološki razred B ali R80 (MID).
|  | 154. | Ponujeni artikli izpolnjujejo vse posebne pogoje, ki so specificirani v obrazcu št. 11a
|  | 155. | Kontrolne vodomere na omrežju je možno povezati v telemetrijski nadzorni sistem Scada Atvise oz. Tview – Ellab.
|  |  | Odgovorite z DA ali NE ! |  |  |  | DA | 0 | 0
Pod kazensko in materialno odgovornostjo izjavljamo, da so podatki, ki so podani v izjavi resnični.
Za SKLOP F prilagamo naslednja dokazila:
|  | 142. | Potrdilo o skladnosti – certifikat za ponujeno blago.
|  | 143. | Kopija akreditacije po standardu SIST EN ISO/IEC 17020, iz katere je razvidno, da kot akreditiran kontrolni organ lahko kontrolira po
nacionalnih in po MID (redno in izredno) pravilnikih. Priloga k akreditacijski listini: iz nje je razvidno, da ponudnik
lahko izvaja redne in izredne kontrole po pravilnikih navedenih v tehničnih pogojih.
|  | 144. | Kopijo odločbe o imenovanju pri Uradu za meroslovje, iz katere je razvidno, da da lahko overja vodomere po nacionalnih EEC
(redno in izredno) in MID (redno in izredno) ter odločbo iz katere je razvidno, da ponudnik lahko izvaja redne in izredne overitve po pravilnikih
navedenih v tehničnih pogojih.
|  | 153. | Katalog, ki dokazuje, da vsi ponujeni tipi novih vodomerov omogočajo tako horizontalno kot vertikalno montažo, kjer je ta pogoj zahtevan
pri posebnih pogojih (glej točko 155.) za posamezne artikle, ter da v obeh položajih dosegajo najmanj metrološki razred B ali R80 (MID).
|  | 154. | Posebni pogoji so na priloženem obrazcu št. 11a.
|  | Kraj: |  | ŽIG: | Podpis odgovorne osebe:
Datum:
SKLOP G - DROBNI MATERIAL ZA VODOVODNE PRIKLJUČKE IN HIŠNE NAPELJAVE
PONUDNIK (naziv):
|  | ID | BLAGOVNA SKUPINA |  |  | SKLOP G
|  | 40 | NAVOJNI LOVILEC DROBNIH DELCEV
2064 | 2064 | a) | Težka izvedba.
Odgovorite z DA ali NE !
[7 empty] | DA | 0
|  | 45 | NAVOJNA ARMATURA (KROGLIČNI VENTIL)
|  | a) | Težka izvedba.
|  | b) | Ohišje kovano iz medenine Ms 58 nikljano.
|  | c) | Krogla ventila kovana iz medenine Ms 58 diamantirana in kromana.
|  | d) | Tesnilo krogle ventila PTFE.
|  | e) | Tesnilo vretena PTFE, EPDM, NBR
|  | f) | Ročica ventila silumin ali jeklo.
|  | g) | Kakovost ventilov po DIN 35371 (predpisano število odpiranj odvisno od dimenzije).
|  | d) | Preizkusni postopki po DIN 3230.
|  | e) | Navojni priključki "RP" so izdelani za cevne spoje s tesnilnim prilegom po ISO7-1.
|  | f) | Navojnimi priključki "G" pa so izdelani za cevne spoje po ISO 228.
Odgovorite z DA ali NE !
Pod kazensko in materialno odgovornostjo izjavljamo, da so podatki, ki so podani v izjavi resnični.
[7 empty] | DA | 0 | 0
|  | Kraj: |  | ŽIG: | Podpis odgovorne osebe:
Datum:

## OCENA (hidden)
ZAP.st | ZAPABS_AccSS | ZAPABS_staro | ZAPABS_ne | ZAP | Blagovna skupina | ID_BS | BLAGOVNA SKUPINA | MAT_ŠT | POPISKODA | Koda_ponudnik | Koda_ponudnik_NOVO | NAZIV ARTIKLA | Količin za ločen razpis | SKLOP | ENOTA | Ocena količina razpis 2022 | Ocena količina razpis 2023 | 1 | 1 round | 1 round | Ocena količina razpis 2025 | RAZPISNA CENA 2021 | RAZPISNA CENA 2022 | RAZPISNA CENA 2023 | RAZPISNA CENA 2025 | OSNOVNA CENA 2022 | Indeks 2022/2021 | Ocenjena cena 2022 | Indeks 2022/2023 | OCENJENA CENA 2023 | Indeks 2023/2025 | OCENJENA CENA 2025 | SKUPAJ OCENA 2022 | SKLOP SKUPAJ OCENA 2022 | SKUPAJ OCENA 2023 | SKLOP SKUPAJ OCENA 2023 | SKUPAJ OCENA 2025 | SKLOP SKUPAJ OCENA 2025 | SKUPAJ 2022 | SUM 2022 | SKUPAJ 2023 | SUM 2023 | SKUPAJ 2025 | SUM 2025
1 | 1 | 1 | 1 | 145 | 2072 | 1 | VODOMERNA SPOJKA | 3673 | 207300020 | 0 | 207300020 | VODOMERNA SPOJKA 1/2" |  | A | KOS | 41 | 82 | 102.5 | 103 | 103 | 103 | 1.82 | 2.58 | 2.81 | 0 | 1.82 | 1.4 | 2.55 | 1.1 | 2.838 | 1.1 | 3.091 | 104.55 |  | 232.716 |  | 318.373 |  | 105.78 |  | 230.42 |  | 0
2 | 2 | 2 | 2 | 146 | 2072 | 1 | VODOMERNA SPOJKA | 3674 | 207300120 | 0 | 207300120 | VODOMERNA SPOJKA 3/4" |  | A | KOS | 111 | 222 | 277.5 | 278 | 278 | 278 | 2.58 | 3.66 | 4.06 | 0 | 2.58 | 1.4 | 3.61 | 1.1 | 4.026 | 1.1 | 4.466 | 400.71 |  | 893.772 |  | 1241.548 |  | 406.26 |  | 901.32 |  | 0
3 | 3 | 3 | 3 | 147 | 2072 | 1 | VODOMERNA SPOJKA | 2367 | 207300220 | 0 | 207300220 | VODOMERNA SPOJKA 1" |  | A | KOS | 22 | 44 | 55 | 55 | 55 | 55 | 4.99 | 7.09 | 7.2 | 0 | 4.99 | 1.4 | 6.99 | 1.1 | 7.799 | 1.1 | 7.92 | 153.78 |  | 343.156 |  | 435.6 |  | 155.98 |  | 316.8 |  | 0
4 | 4 | 4 | 4 | 148 | 2072 | 1 | VODOMERNA SPOJKA | 2368 | 207300310 | 0 | 207300310 | VODOMERNA SPOJKA 5/4" |  | A | KOS | 5 | 10 | 12.5 | 13 | 13 | 13 | 6.05 | 8.63 | 9.07 | 0 | 6.05 | 1.4 | 8.47 | 1.1 | 9.493 | 1.1 | 9.977 | 42.35 |  | 94.93 |  | 129.701 |  | 43.15 |  | 90.7 |  | 0
5 | 5 | 5 | 5 | 149 | 2072 | 1 | VODOMERNA SPOJKA | 2369 | 207300420 | 0 | 207300420 | VODOMERNA SPOJKA 6/4" |  | A | KOS | 5 | 10 | 12.5 | 13 | 13 | 13 | 7.55 | 10.79 | 11.8 | 0 | 7.55 | 1.4 | 10.57 | 1.1 | 11.869 | 1.1 | 12.98 | 52.85 |  | 118.69 |  | 168.74 |  | 53.95 |  | 118 |  | 0
6 | 6 | 6 | 6 | 150 | 2072 | 1 | VODOMERNA SPOJKA | 2078 | 207300500 | 0 | 207300500 | VODOMERNA SPOJKA 1/2" DOLGA |  | A | KOS | 20 | 40 | 50 | 50 | 50 | 50 | 7.18 | 9.98 | 10.25 | 0 | 7.18 | 1.4 | 10.05 | 1.1 | 10.978 | 1.1 | 11.275 | 201 |  | 439.12 |  | 563.75 |  | 199.6 |  | 410 |  | 0
7 | 7 | 7 | 7 | 151 | 2072 | 1 | VODOMERNA SPOJKA | 2077 | 207300600 | 0 | 207300600 | VODOMERNA SPOJKA 3/4" DOLGA |  | A | KOS | 59 | 118 | 147.5 | 148 | 148 | 148 | 8.89 | 12.27 | 12.63 | 0 | 8.89 | 1.4 | 12.45 | 1.1 | 13.497 | 1.1 | 13.893 | 734.55 |  | 1592.646 |  | 2056.164 |  | 723.93 |  | 1490.34 |  | 0
8 | 8 | 8 | 8 | 152 | 2072 | 1 | VODOMERNA SPOJKA | 2076 | 207300700 | 0 | 207300700 | VODOMERNA SPOJKA 1" DOLGA |  | A | KOS | 12 | 24 | 30 | 30 | 30 | 30 | 12.01 | 16.11 | 16.56 | 0 | 12.01 | 1.4 | 16.81 | 1.1 | 17.721 | 1.1 | 18.216 | 201.72 |  | 425.304 |  | 546.48 |  | 193.32 |  | 397.44 |  | 0
9 | 9 | 9 | 9 | 153 | 2072 | 1 | VODOMERNA SPOJKA | 2058 | 207300800 | 0 | 207300800 | VODOMERNA SPOJKA 5/4" DOLGA |  | A | KOS | 3 | 6 | 7.5 | 8 | 8 | 8 | 17.71 | 23.8 | 24.48 | 0 | 17.71 | 1.4 | 24.79 | 1.1 | 26.18 | 1.1 | 26.928 | 74.37 |  | 157.08 |  | 215.424 |  | 71.4 |  | 146.88 |  | 0
10 | 10 | 10 | 10 | 154 | 2072 | 1 | VODOMERNA SPOJKA | 2342 | 207300900 | 0 | 207300900 | VODOMERNA SPOJKA 6/4" DOLGA |  | A | KOS | 1 | 2 | 2.5 | 3 | 3 | 3 | 27.26 | 34.37 | 35.28 | 0 | 27.26 | 1.4 | 38.16 | 1.1 | 37.807 | 1.1 | 38.808 | 38.16 |  | 75.614 |  | 116.424 |  | 34.37 |  | 70.56 |  | 0
11 | 11 | 11 | 11 | 410 | 2080 | 2 | TESNILA Z NERJAVEČIM KOVINSKIM OBROČEM | 2535 | 208000200 | 0 | 208000200 | TESNILA PLOSCAT JEKLENI OBR. DN 50 |  | A | KOS | 30 | 60 | 75 | 75 | 75 | 75 | 2.56 | 3.57 | 4.37 | 0 | 2.56 | 1.4 | 3.58 | 1.1 | 3.927 | 1.1 | 4.807 | 107.4 |  | 235.62 |  | 360.525 |  | 107.1 |  | 262.2 |  | 0
12 | 12 | 12 | 12 | 411 | 2080 | 2 | TESNILA Z NERJAVEČIM KOVINSKIM OBROČEM | 2240 | 208000400 | 0 | 208000400 | TESNILA PLOSCATA JEKLENI OBR. DN 65 |  | A | KOS | 21 | 42 | 52.5 | 53 | 53 | 53 | 2.64 | 3.68 | 4.55 | 0 | 2.64 | 1.4 | 3.7 | 1.1 | 4.048 | 1.1 | 5.005 | 77.7 |  | 170.016 |  | 265.265 |  | 77.28 |  | 191.1 |  | 0
13 | 13 | 13 | 13 | 412 | 2080 | 2 | TESNILA Z NERJAVEČIM KOVINSKIM OBROČEM | 2534 | 208000600 | 0 | 208000600 | TESNILA PLOSCATA JEKLENI OBR. DN 80 |  | A | KOS | 85 | 170 | 212.5 | 213 | 213 | 213 | 3.75 | 5.21 | 5.96 | 0 | 3.75 | 1.4 | 5.25 | 1.1 | 5.731 | 1.1 | 6.556 | 446.25 |  | 974.27 |  | 1396.428 |  | 442.85 |  | 1013.2 |  | 0
14 | 14 | 14 | 14 | 413 | 2080 | 2 | TESNILA Z NERJAVEČIM KOVINSKIM OBROČEM | 2241 | 208000800 | 0 | 208000800 | TESNILA PLOSCATA JEKLENI OBR.DN 100 |  | A | KOS | 45 | 90 | 112.5 | 113 | 113 | 113 | 4.25 | 5.92 | 6.77 | 0 | 4.25 | 1.4 | 5.95 | 1.1 | 6.512 | 1.1 | 7.447 | 267.75 |  | 586.08 |  | 841.511 |  | 266.4 |  | 609.3 |  | 0
15 | 15 | 15 | 15 | 414 | 2080 | 2 | TESNILA Z NERJAVEČIM KOVINSKIM OBROČEM | 2242 | 208001000 | 0 | 208001000 | TESNILA PLOSCATA JEKLENI OBR.DN 125 |  | A | KOS | 21 | 42 | 52.5 | 53 | 53 | 53 | 4.41 | 6.41 | 7.5 | 0 | 4.41 | 1.4 | 6.17 | 1.1 | 7.051 | 1.1 | 8.25 | 129.57 |  | 296.142 |  | 437.25 |  | 134.61 |  | 315 |  | 0
16 | 16 | 16 | 16 | 415 | 2080 | 2 | TESNILA Z NERJAVEČIM KOVINSKIM OBROČEM | 2243 | 208001200 | 0 | 208001200 | TESNILA PLOSCATA JEKLENI OBR.DN 150 |  | A | KOS | 43 | 86 | 107.5 | 108 | 108 | 108 | 4.82 | 7.01 | 8.57 | 0 | 4.82 | 1.4 | 6.75 | 1.1 | 7.711 | 1.1 | 9.427 | 290.25 |  | 663.146 |  | 1018.116 |  | 301.43 |  | 737.02 |  | 0
17 | 17 | 17 | 17 | 416 | 2080 | 2 | TESNILA Z NERJAVEČIM KOVINSKIM OBROČEM | 2245 | 208001400 | 0 | 208001400 | TESNILA PLOSCATA JEKLENI OBR.DN 200 |  | A | KOS | 7 | 14 | 17.5 | 18 | 18 | 18 | 4.91 | 7.08 | 8.06 | 0 | 4.91 | 1.4 | 6.87 | 1.1 | 7.788 | 1.1 | 8.866 | 48.09 |  | 109.032 |  | 159.588 |  | 49.56 |  | 112.84 |  | 0
18 | 18 |  | 18 |  | 2080 | 2 | TESNILA Z NERJAVEČIM KOVINSKIM OBROČEM | 2206 | 208001600 | 0 | 208001600 | TESNILA PLOSCATA JEKLENI OBR.DN 250 |  | A | KOS | 7 | 14 | 17.5 | 18 | 18 | 18 | 5.31 | 7.39 | 8.62 | 0 | 5.31 | 1.4 | 7.43 | 1.1 | 8.129 | 1.1 | 9.482 | 52.01 |  | 113.806 |  | 170.676 |  | 51.73 |  | 120.68 |  | 0
19 | 19 |  | 19 |  | 2080 | 2 | TESNILA Z NERJAVEČIM KOVINSKIM OBROČEM | 9122 | 208001700 | 0 | 208001700 | TESNILA PLOSCATA JEKLENI OBR.DN 300 |  | A | KOS | 2 | 4 | 5 | 5 | 5 | 5 | 8.04 | 11.19 | 13.54 | 0 | 8.04 | 1.4 | 11.26 | 1.1 | 12.309 | 1.1 | 14.894 | 22.52 |  | 49.236 |  | 74.47 |  | 22.38 |  | 54.16 |  | 0
20 | 20 |  | 20 |  | 2080 | 2 | TESNILA Z NERJAVEČIM KOVINSKIM OBROČEM | 9798 | 208001910 | 0 | 208001910 | TESNILA PLOSCATA JEKLENI OBR.DN 350 |  | A | KOS | 4 | 8 | 10 | 10 | 10 | 10 | 9.78 | 13.61 | 16.47 | 0 | 9.78 | 1.4 | 13.69 | 1.1 | 14.971 | 1.1 | 18.117 | 54.76 |  | 119.768 |  | 181.17 |  | 54.44 |  | 131.76 |  | 0
21 | 21 |  | 21 |  | 2080 | 2 | TESNILA Z NERJAVEČIM KOVINSKIM OBROČEM | 9139 | 208002000 | 0 | 208002000 | TESNILA PLOSCATA JEKLENI OBR.DN 400 |  | A | KOS | 10 | 20 | 25 | 25 | 25 | 25 | 10.47 | 14.57 | 17.63 | 0 | 10.47 | 1.4 | 14.66 | 1.1 | 16.027 | 1.1 | 19.393 | 146.6 |  | 320.54 |  | 484.825 |  | 145.7 |  | 352.6 |  | 0
22 | 22 |  | 22 |  | 2028 | 3 | FAZONSKI KOS DUKTIL Z VRTLJIVO PRIROBNICO | 3312 | 202800120 | 0 | 202800120 | N-KOS (LS) DN 50 VRT. PRIROBNICA |  | A | KOS | 1 | 2 | 2.5 | 3 | 3 | 3 | 28.57 | 39.71 | 42.25 | 0 | 28.57 | 1.4 | 40 | 1.1 | 43.681 | 1.1 | 46.475 | 40 |  | 87.362 |  | 139.425 |  | 39.71 |  | 84.5 |  | 0
23 | 23 | 18 | 23 | 270 | 2028 | 3 | FAZONSKI KOS DUKTIL Z VRTLJIVO PRIROBNICO | 3313 | 202800320 | 0 | 202800320 | N-KOS (LS) DN 80 VRT. PRIROBNICA |  | A | KOS | 14 | 28 | 35 | 35 | 35 | 35 | 42.35 | 57.12 | 59.16 | 0 | 42.35 | 1.4 | 59.29 | 1.1 | 62.832 | 1.1 | 65.076 | 830.06 |  | 1759.296 |  | 2277.66 |  | 799.68 |  | 1656.48 |  | 0
24 | 24 | 19 | 24 | 271 | 2028 | 3 | FAZONSKI KOS DUKTIL Z VRTLJIVO PRIROBNICO | 3314 | 202800420 | 0 | 202800420 | N-KOS (LS) DN 100 VRT. PRIROBNICA |  | A | KOS | 1 | 2 | 2.5 | 3 | 3 | 3 | 45.36 | 59.85 | 62.7 | 0 | 45.36 | 1.4 | 63.5 | 1.1 | 65.835 | 1.1 | 68.97 | 63.5 |  | 131.67 |  | 206.91 |  | 59.85 |  | 125.4 |  | 0
25 | 25 |  | 25 |  | 2028 | 3 | FAZONSKI KOS DUKTIL Z VRTLJIVO PRIROBNICO | 3315 | 202800520 | 0 | 202800520 | N-KOS (LS) DN 125 VRT. PRIROBNICA |  | A | KOS | 1 | 2 | 2.5 | 3 | 3 | 3 | 46.9 | 61.95 | 65.49 | 0 | 46.9 | 1.4 | 65.66 | 1.1 | 68.145 | 1.1 | 72.039 | 65.66 |  | 136.29 |  | 216.117 |  | 61.95 |  | 130.98 |  | 0
26 | 26 |  | 26 |  | 2028 | 3 | FAZONSKI KOS DUKTIL Z VRTLJIVO PRIROBNICO | 3273 | 202800620 | 0 | 202800620 | N-KOS (LS) DN 150 VRT. PRIROBNICA |  | A | KOS | 1 | 2 | 2.5 | 3 | 3 | 3 | 59.56 | 83.47 | 88.25 | 0 | 59.56 | 1.4 | 83.38 | 1.1 | 91.817 | 1.1 | 97.075 | 83.38 |  | 183.634 |  | 291.225 |  | 83.47 |  | 176.5 |  | 0
27 | 27 | 20 | 27 | 342 | 2030 | 3 | FAZONSKI KOS DUKTIL Z VRTLJIVO PRIROBNICO | 3319 | 203000020 | 0 | 203000020 | T-KOS (OP) DN 50/50 VRT. PRIROBNICA |  | A | KOS | 3 | 6 | 7.5 | 8 | 8 | 8 | 23.75 | 33.4 | 35.07 | 0 | 23.75 | 1.4 | 33.25 | 1.1 | 36.74 | 1.1 | 38.577 | 99.75 |  | 220.44 |  | 308.616 |  | 100.2 |  | 210.42 |  | 0
28 | 28 | 21 | 28 | 343 | 2030 | 3 | FAZONSKI KOS DUKTIL Z VRTLJIVO PRIROBNICO | 3056 | 203000120 | 0 | 203000120 | T-KOS (OP) DN 65/50 VRT. PRIROBNICA |  | A | KOS | 1 | 2 | 2.5 | 3 | 3 | 3 | 27.36 | 36.29 | 40.11 | 0 | 27.36 | 1.4 | 38.3 | 1.1 | 39.919 | 1.1 | 44.121 | 38.3 |  | 79.838 |  | 132.363 |  | 36.29 |  | 80.22 |  | 0
29 | 29 | 22 | 29 | 344 | 2030 | 3 | FAZONSKI KOS DUKTIL Z VRTLJIVO PRIROBNICO | 3320 | 203000220 | 0 | 203000220 | T-KOS (OP) DN 65/65 VRT. PRIROBNICA |  | A | KOS | 1 | 2 | 2.5 | 3 | 3 | 3 | 28.52 | 37.8 | 39.96 | 0 | 28.52 | 1.4 | 39.93 | 1.1 | 41.58 | 1.1 | 43.956 | 39.93 |  | 83.16 |  | 131.868 |  | 37.8 |  | 79.92 |  | 0
30 | 30 | 23 | 30 | 345 | 2030 | 3 | FAZONSKI KOS DUKTIL Z VRTLJIVO PRIROBNICO | 3321 | 203000330 | 0 | 203000330 | T-KOS (OP) DN 80/50 VRT. PRIROBNICA |  | A | KOS | 1 | 2 | 2.5 | 3 | 3 | 3 | 42.09 | 58.32 | 60.75 | 0 | 42.09 | 1.4 | 58.93 | 1.1 | 64.152 | 1.1 | 66.825 | 58.93 |  | 128.304 |  | 200.475 |  | 58.32 |  | 121.5 |  | 0
31 | 31 | 24 | 31 | 346 | 2030 | 3 | FAZONSKI KOS DUKTIL Z VRTLJIVO PRIROBNICO | 2713 | 203000430 | 0 | 203000430 | T-KOS (OP) DN 80/65 VRT. PRIROBNICA |  | A | KOS | 1 | 2 | 2.5 | 3 | 3 | 3 | 42.32 | 58.56 | 61 | 0 | 42.32 | 1.4 | 59.25 | 1.1 | 64.416 | 1.1 | 67.1 | 59.25 |  | 128.832 |  | 201.3 |  | 58.56 |  | 122 |  | 0
32 | 32 | 25 | 32 | 347 | 2030 | 3 | FAZONSKI KOS DUKTIL Z VRTLJIVO PRIROBNICO | 3322 | 203000540 | 0 | 203000540 | T-KOS (OP) DN 80/80 VRT. PRIROBNICA |  | A | KOS | 3 | 6 | 7.5 | 8 | 8 | 8 | 42.78 | 59.04 | 61.5 | 0 | 42.78 | 1.4 | 59.89 | 1.1 | 64.944 | 1.1 | 67.65 | 179.67 |  | 389.664 |  | 541.2 |  | 177.12 |  | 369 |  | 0
33 | 33 | 26 | 33 | 348 | 2030 | 3 | FAZONSKI KOS DUKTIL Z VRTLJIVO PRIROBNICO | 3323 | 203000620 | 0 | 203000620 | T-KOS (OP) DN 100/ 50 VRT. PRIROBNICA |  | A | KOS | 1 | 2 | 2.5 | 3 | 3 | 3 | 47.15 | 65.04 | 67.75 | 0 | 47.15 | 1.4 | 66.01 | 1.1 | 71.544 | 1.1 | 74.525 | 66.01 |  | 143.088 |  | 223.575 |  | 65.04 |  | 135.5 |  | 0
34 | 34 | 27 | 34 | 349 | 2030 | 3 | FAZONSKI KOS DUKTIL Z VRTLJIVO PRIROBNICO | 3325 | 203000820 | 0 | 203000820 | T-KOS (OP) DN 100/ 80 VRT. PRIROBNICA |  | A | KOS | 2 | 4 | 5 | 5 | 5 | 5 | 53.36 | 73.44 | 76.5 | 0 | 53.36 | 1.4 | 74.7 | 1.1 | 80.784 | 1.1 | 84.15 | 149.4 |  | 323.136 |  | 420.75 |  | 146.88 |  | 306 |  | 0
35 | 35 | 28 | 35 | 350 | 2030 | 3 | FAZONSKI KOS DUKTIL Z VRTLJIVO PRIROBNICO | 3324 | 203000920 | 0 | 203000920 | T-KOS (OP) DN 100/100 VRT. PRIROBNICA |  | A | KOS | 4 | 8 | 10 | 10 | 10 | 10 | 53.36 | 73.44 | 76.5 | 0 | 53.36 | 1.4 | 74.7 | 1.1 | 80.784 | 1.1 | 84.15 | 298.8 |  | 646.272 |  | 841.5 |  | 293.76 |  | 612 |  | 0
36 | 36 |  |  |  | 2030 | 3 | FAZONSKI KOS DUKTIL Z VRTLJIVO PRIROBNICO | 2056 | 203001010 | 0 | 203001010 | T-KOS (OP) DN 125/50 VRT. PRIROB. |  | A | KOS | 1 | 2 | 2.5 | 3 | 3 | 3 | 54.76 | 74.29 | 78.2 | 0 | 54.76 | 1.4 | 76.66 | 1.1 | 81.719 | 1.1 | 86.02 | 76.66 |  | 163.438 |  | 258.06 |  | 74.29 |  | 156.4 |  | 0
37 | 37 | 29 | 36 | 351 | 2030 | 3 | FAZONSKI KOS DUKTIL Z VRTLJIVO PRIROBNICO | 3326 | 203001230 | 0 | 203001230 | T-KOS (OP) DN 125/ 80 VRT. PRIROBNICA |  | A | KOS | 1 | 2 | 2.5 | 3 | 3 | 3 | 58.27 | 77 | 88 | 0 | 58.27 | 1.4 | 81.58 | 1.1 | 84.7 | 1.1 | 96.8 | 81.58 |  | 169.4 |  | 290.4 |  | 77 |  | 176 |  | 0
38 | 38 | 30 | 37 | 352 | 2030 | 3 | FAZONSKI KOS DUKTIL Z VRTLJIVO PRIROBNICO | 3327 | 203001320 | 0 | 203001320 | T-KOS (OP) DN 125/100 VRT. PRIROBNICA |  | A | KOS | 1 | 2 | 2.5 | 3 | 3 | 3 | 58.27 | 77 | 83.6 | 0 | 58.27 | 1.4 | 81.58 | 1.1 | 84.7 | 1.1 | 91.96 | 81.58 |  | 169.4 |  | 275.88 |  | 77 |  | 167.2 |  | 0
39 | 39 | 31 | 38 | 353 | 2030 | 3 | FAZONSKI KOS DUKTIL Z VRTLJIVO PRIROBNICO | 2061 | 203001520 | 0 | 203001520 | T-KOS (OP) DN 150/ 50 VRT. PRIROBNICA |  | A | KOS | 3 | 6 | 7.5 | 8 | 8 | 8 | 57.92 | 78.66 | 83.03 | 0 | 57.92 | 1.4 | 81.09 | 1.1 | 86.526 | 1.1 | 91.333 | 243.27 |  | 519.156 |  | 730.664 |  | 235.98 |  | 498.18 |  | 0
40 | 40 | 32 | 39 | 354 | 2030 | 3 | FAZONSKI KOS DUKTIL Z VRTLJIVO PRIROBNICO | 3256 | 203001730 | 0 | 203001730 | T-KOS (OP) DN 150/ 80 VRT. PRIROBNICA |  | A | KOS | 2 | 4 | 5 | 5 | 5 | 5 | 70.49 | 98 | 110.25 | 0 | 70.49 | 1.4 | 98.69 | 1.1 | 107.8 | 1.1 | 121.275 | 197.38 |  | 431.2 |  | 606.375 |  | 196 |  | 441 |  | 0
41 | 41 | 33 | 40 | 355 | 2030 | 3 | FAZONSKI KOS DUKTIL Z VRTLJIVO PRIROBNICO | 3055 | 203001820 | 0 | 203001820 | T-KOS (OP) DN 150/100 VRT. PRIROBNICA |  | A | KOS | 5 | 10 | 12.5 | 13 | 13 | 13 | 65.63 | 91.76 | 104.16 | 0 | 65.63 | 1.4 | 91.88 | 1.1 | 100.936 | 1.1 | 114.576 | 459.4 |  | 1009.36 |  | 1489.488 |  | 458.8 |  | 1041.6 |  | 0
42 | 42 |  |  |  | 2030 | 3 | FAZONSKI KOS DUKTIL Z VRTLJIVO PRIROBNICO | 9112 | 203001920 | 0 | 203001920 | T-KOS (OP) DN 150/125 VRT. PRIROB. |  | A | KOS | 5 | 10 | 12.5 | 13 | 13 | 13 | 65.27 | 91.02 | 98.4 | 0 | 65.27 | 1.4 | 91.38 | 1.1 | 100.122 | 1.1 | 108.24 | 456.9 |  | 1001.22 |  | 1407.12 |  | 455.1 |  | 984 |  | 0
43 | 43 | 34 | 41 | 356 | 2030 | 3 | FAZONSKI KOS DUKTIL Z VRTLJIVO PRIROBNICO | 3329 | 203002020 | 0 | 203002020 | T-KOS (OP) DN 150/150 VRT. PRIROBNICA |  | A | KOS | 2 | 4 | 5 | 5 | 5 | 5 | 76.65 | 106.75 | 115.4 | 0 | 76.65 | 1.4 | 107.31 | 1.1 | 117.425 | 1.1 | 126.94 | 214.62 |  | 469.7 |  | 634.7 |  | 213.5 |  | 461.6 |  | 0
44 | 44 | 38 | 45 | 360 | 2030 | 3 | FAZONSKI KOS DUKTIL Z VRTLJIVO PRIROBNICO | 9104 | 203002320 | 0 | 203002320 | T-KOS (OP) DN 200/80 VRT. PRIROBNICA |  | A | KOS | 1 | 2 | 2.5 | 3 | 3 | 3 | 99.05 | 138.38 | 149.6 | 0 | 99.05 | 1.4 | 138.67 | 1.1 | 152.218 | 1.1 | 164.56 | 138.67 |  | 304.436 |  | 493.68 |  | 138.38 |  | 299.2 |  | 0
45 | 45 | 35 | 42 | 357 | 2030 | 3 | FAZONSKI KOS DUKTIL Z VRTLJIVO PRIROBNICO | 3883 | 203002430 | 0 | 203002430 | T-KOS (OP) DN 200/100 VRT. PRIROBNICA |  | A | KOS | 1 | 2 | 2.5 | 3 | 3 | 3 | 87.75 | 123.68 | 135.27 | 0 | 87.75 | 1.4 | 122.85 | 1.1 | 136.048 | 1.1 | 148.797 | 122.85 |  | 272.096 |  | 446.391 |  | 123.68 |  | 270.54 |  | 0
46 | 46 |  |  |  | 2030 | 3 | FAZONSKI KOS DUKTIL Z VRTLJIVO PRIROBNICO | 3330 | 203002530 | 0 | 203002530 | T-KOS (OP) DN 200/125 VRT. PRIROB. |  | A | KOS | 1 | 2 | 2.5 | 3 | 3 | 3 | 81.45 | 107.7 | 114.88 | 0 | 81.45 | 1.4 | 114.03 | 1.1 | 118.47 | 1.1 | 126.368 | 114.03 |  | 236.94 |  | 379.104 |  | 107.7 |  | 229.76 |  | 0
47 | 47 | 36 | 43 | 358 | 2030 | 3 | FAZONSKI KOS DUKTIL Z VRTLJIVO PRIROBNICO | 4018 | 203002630 | 0 | 203002630 | T-KOS (OP) DN 200/150 VRT. PRIROBNICA |  | A | KOS | 1 | 2 | 2.5 | 3 | 3 | 3 | 100.16 | 132.33 | 140.35 | 0 | 100.16 | 1.4 | 140.22 | 1.1 | 145.563 | 1.1 | 154.385 | 140.22 |  | 291.126 |  | 463.155 |  | 132.33 |  | 280.7 |  | 0
48 | 48 | 37 | 44 | 359 | 2030 | 3 | FAZONSKI KOS DUKTIL Z VRTLJIVO PRIROBNICO | 9099 | 203002730 | 0 | 203002730 | T-KOS (OP) DN 200/200 VRT. PRIROBNICA |  | A | KOS | 1 | 2 | 2.5 | 3 | 3 | 3 | 104.4 | 137.85 | 147.04 | 0 | 104.4 | 1.4 | 146.16 | 1.1 | 151.635 | 1.1 | 161.744 | 146.16 |  | 303.27 |  | 485.232 |  | 137.85 |  | 294.08 |  | 0
49 | 49 |  | 46 |  | 2030 | 3 | FAZONSKI KOS DUKTIL Z VRTLJIVO PRIROBNICO | 9387 | 203003230 | 0 | 203003230 | T-KOS (OP) DN 250/200 VRT. PRIROB. |  | A | KOS | 1 | 2 | 2.5 | 3 | 3 | 3 | 148.66 | 208.07 | 219.96 | 0 | 148.66 | 1.4 | 208.12 | 1.1 | 228.877 | 1.1 | 241.956 | 208.12 |  | 457.754 |  | 725.868 |  | 208.07 |  | 439.92 |  | 0
50 | 50 |  |  |  | 2030 | 3 | FAZONSKI KOS DUKTIL Z VRTLJIVO PRIROBNICO | 9222 | 203003330 | 0 | 203003330 | T-KOS (OP) DN 250/250 VRT. PRIROB. |  | A | KOS | 1 | 2 | 2.5 | 3 | 3 | 3 | 169.05 | 223.13 | 235.88 | 0 | 169.05 | 1.4 | 236.67 | 1.1 | 245.443 | 1.1 | 259.468 | 236.67 |  | 490.886 |  | 778.404 |  | 223.13 |  | 471.76 |  | 0
51 | 51 |  |  |  | 2030 | 3 | FAZONSKI KOS DUKTIL Z VRTLJIVO PRIROBNICO | 3333 | 203003420 | 0 | 203003420 | T-KOS (OP) DN 300/80 VRT. PRIROB. |  | A | KOS | 1 | 2 | 2.5 | 3 | 3 | 3 | 166.72 | 220 | 226.88 | 0 | 166.72 | 1.4 | 233.41 | 1.1 | 242 | 1.1 | 249.568 | 233.41 |  | 484 |  | 748.704 |  | 220 |  | 453.76 |  | 0
52 | 52 |  |  |  | 2030 | 3 | FAZONSKI KOS DUKTIL Z VRTLJIVO PRIROBNICO | 9331 | 203003730 | 0 | 203003730 | T-KOS (OP) DN 300/150 VRT. PRIROB. |  | A | KOS | 1 | 2 | 2.5 | 3 | 3 | 3 | 176.48 | 232.96 | 240.24 | 0 | 176.48 | 1.4 | 247.07 | 1.1 | 256.256 | 1.1 | 264.264 | 247.07 |  | 512.512 |  | 792.792 |  | 232.96 |  | 480.48 |  | 0
53 | 53 |  |  |  | 2030 | 3 | FAZONSKI KOS DUKTIL Z VRTLJIVO PRIROBNICO | 9330 | 203003830 | 0 | 203003830 | T-KOS (OP) DN 300/200 VRT. PRIROB. |  | A | KOS | 1 | 2 | 2.5 | 3 | 3 | 3 | 178.88 | 243.21 | 250.58 | 0 | 178.88 | 1.4 | 250.43 | 1.1 | 267.531 | 1.1 | 275.638 | 250.43 |  | 535.062 |  | 826.914 |  | 243.21 |  | 501.16 |  | 0
54 | 54 |  |  |  | 2030 | 3 | FAZONSKI KOS DUKTIL Z VRTLJIVO PRIROBNICO | 9324 | 203004030 | 0 | 203004030 | T-KOS (OP) DN 300/300 VRT. PRIROB. |  | A | KOS | 1 | 2 | 2.5 | 3 | 3 | 3 | 201.28 | 278.97 | 296.39 | 0 | 201.28 | 1.4 | 281.79 | 1.1 | 306.867 | 1.1 | 326.029 | 281.79 |  | 613.734 |  | 978.087 |  | 278.97 |  | 592.78 |  | 0
55 | 55 | 71 | 106 | 273 | 2043 | 3 | FAZONSKI KOS DUKTIL Z VRTLJIVO PRIROBNICO | 4036 | 204300920 | 0 | 204300920 | FFK-Q KOS (LP) DN 50/45 STOP. VRT. PRIROBNICA |  | A | KOS | 1 | 2 | 2.5 | 3 | 3 | 3 | 15 | 20.96 | 22.92 | 0 | 15 | 1.4 | 21 | 1.1 | 23.056 | 1.1 | 25.212 | 21 |  | 46.112 |  | 75.636 |  | 20.96 |  | 45.84 |  | 0
56 | 56 | 72 | 107 | 274 | 2043 | 3 | FAZONSKI KOS DUKTIL Z VRTLJIVO PRIROBNICO | 3340 | 204301020 | 0 | 204301020 | FFK-Q KOS (LP) DN 50/90 STOP. VRT. PRIROBNICA |  | A | KOS | 6 | 12 | 15 | 15 | 15 | 15 | 17.6 | 25.16 | 26.32 | 0 | 17.6 | 1.4 | 24.64 | 1.1 | 27.676 | 1.1 | 28.952 | 147.84 |  | 332.112 |  | 434.28 |  | 150.96 |  | 315.84 |  | 0
57 | 57 | 73 | 108 | 275 | 2043 | 3 | FAZONSKI KOS DUKTIL Z VRTLJIVO PRIROBNICO | 4034 | 204301920 | 0 | 204301920 | FFK-Q KOS (LP) DN 65/45 STOP. VRT. PRIROBNICA |  | A | KOS | 2 | 4 | 5 | 5 | 5 | 5 | 21.12 | 29.75 | 31.45 | 0 | 21.12 | 1.4 | 29.57 | 1.1 | 32.725 | 1.1 | 34.595 | 59.14 |  | 130.9 |  | 172.975 |  | 59.5 |  | 125.8 |  | 0
58 | 58 | 74 | 109 | 276 | 2043 | 3 | FAZONSKI KOS DUKTIL Z VRTLJIVO PRIROBNICO | 3341 | 204302020 | 0 | 204302020 | FFK-Q KOS (LP) DN 65/90 STOP. VRT. PRIROBNICA |  | A | KOS | 1 | 2 | 2.5 | 3 | 3 | 3 | 18.31 | 25.73 | 27.2 | 0 | 18.31 | 1.4 | 25.63 | 1.1 | 28.303 | 1.1 | 29.92 | 25.63 |  | 56.606 |  | 89.76 |  | 25.73 |  | 54.4 |  | 0
59 | 59 | 75 | 110 | 277 | 2043 | 3 | FAZONSKI KOS DUKTIL Z VRTLJIVO PRIROBNICO | 9065 | 204302130 | 0 | 204302130 | FFK-Q KOS (LP) DN 80/11* STOP. VRT. PRIROBNICA |  | A | KOS | 1 | 2 | 2.5 | 3 | 3 | 3 | 35.31 | 49.35 | 52.17 | 0 | 35.31 | 1.4 | 49.43 | 1.1 | 54.285 | 1.1 | 57.387 | 49.43 |  | 108.57 |  | 172.161 |  | 49.35 |  | 104.34 |  | 0
60 | 60 | 76 | 111 | 278 | 2043 | 3 | FAZONSKI KOS DUKTIL Z VRTLJIVO PRIROBNICO | 3996 | 204302530 | 0 | 204302530 | FFK-Q KOS (LP) DN 80/22* STOP. VRT. PRIROBNICA |  | A | KOS | 4 | 8 | 10 | 10 | 10 | 10 | 35.31 | 49.35 | 52.17 | 0 | 35.31 | 1.4 | 49.43 | 1.1 | 54.285 | 1.1 | 57.387 | 197.72 |  | 434.28 |  | 573.87 |  | 197.4 |  | 417.36 |  | 0
61 | 61 |  |  |  | 2043 | 3 | FAZONSKI KOS DUKTIL Z VRTLJIVO PRIROBNICO | 3879 | 204302730 | 0 | 204302730 | FFK-Q KOS (LP) DN 80/30 STOP. VRT. PRIROBNICA |  | A | KOS | 2 | 4 | 5 | 5 | 5 | 5 | 31.84 | 44.63 | 47.17 | 0 | 31.84 | 1.4 | 44.58 | 1.1 | 49.093 | 1.1 | 51.887 | 89.16 |  | 196.372 |  | 259.435 |  | 89.26 |  | 188.68 |  | 0
62 | 62 | 77 | 112 | 279 | 2043 | 3 | FAZONSKI KOS DUKTIL Z VRTLJIVO PRIROBNICO | 2438 | 204302930 | 0 | 204302930 | FFK-Q KOS (LP) DN 80/45 STOP. VRT. PRIROBNICA |  | A | KOS | 2 | 4 | 5 | 5 | 5 | 5 | 36.5 | 50.18 | 53.08 | 0 | 36.5 | 1.4 | 51.1 | 1.1 | 55.198 | 1.1 | 58.388 | 102.2 |  | 220.792 |  | 291.94 |  | 100.36 |  | 212.32 |  | 0
63 | 63 | 78 | 113 | 280 | 2043 | 3 | FAZONSKI KOS DUKTIL Z VRTLJIVO PRIROBNICO | 2309 | 204303020 | 0 | 204303020 | FFK-Q KOS (LP) DN 80/90 STOP. VRT. PRIROBNICA |  | A | KOS | 6 | 12 | 15 | 15 | 15 | 15 | 33.55 | 46.46 | 48.9 | 0 | 33.55 | 1.4 | 46.97 | 1.1 | 51.106 | 1.1 | 53.79 | 281.82 |  | 613.272 |  | 806.85 |  | 278.76 |  | 586.8 |  | 0
64 | 64 | 79 | 114 | 281 | 2043 | 3 | FAZONSKI KOS DUKTIL Z VRTLJIVO PRIROBNICO | 2735 | 204303120 | 0 | 204303120 | FFK-Q KOS (LP) DN 100/11 STOP. VRT. PRIROBNICA |  | A | KOS | 3 | 6 | 7.5 | 8 | 8 | 8 | 47.6 | 66.42 | 71.8 | 0 | 47.6 | 1.4 | 66.64 | 1.1 | 73.062 | 1.1 | 78.98 | 199.92 |  | 438.372 |  | 631.84 |  | 199.26 |  | 430.8 |  | 0
65 | 65 | 80 | 115 | 282 | 2043 | 3 | FAZONSKI KOS DUKTIL Z VRTLJIVO PRIROBNICO | 2202 | 204303520 | 0 | 204303520 | FFK-Q KOS (LP) DN 100/22 STOP. VRT. PRIROBNICA |  | A | KOS | 3 | 6 | 7.5 | 8 | 8 | 8 | 47.6 | 66.42 | 71.8 | 0 | 47.6 | 1.4 | 66.64 | 1.1 | 73.062 | 1.1 | 78.98 | 199.92 |  | 438.372 |  | 631.84 |  | 199.26 |  | 430.8 |  | 0
66 | 66 | 81 | 116 | 283 | 2043 | 3 | FAZONSKI KOS DUKTIL Z VRTLJIVO PRIROBNICO | 3884 | 204303720 | 0 | 204303720 | FFK-Q KOS (LP) DN 100/30 STOP. VRT. PRIROBNICA |  | A | KOS | 1 | 2 | 2.5 | 3 | 3 | 3 | 37.2 | 52.48 | 57.4 | 0 | 37.2 | 1.4 | 52.08 | 1.1 | 57.728 | 1.1 | 63.14 | 52.08 |  | 115.456 |  | 189.42 |  | 52.48 |  | 114.8 |  | 0
67 | 67 | 82 | 117 | 284 | 2043 | 3 | FAZONSKI KOS DUKTIL Z VRTLJIVO PRIROBNICO | 2624 | 204303920 | 0 | 204303920 | FFK-Q KOS (LP) DN 100/45 STOP. VRT. PRIROBNICA |  | A | KOS | 1 | 2 | 2.5 | 3 | 3 | 3 | 48.67 | 65.24 | 67.57 | 0 | 48.67 | 1.4 | 68.14 | 1.1 | 71.764 | 1.1 | 74.327 | 68.14 |  | 143.528 |  | 222.981 |  | 65.24 |  | 135.14 |  | 0
68 | 68 | 83 | 118 | 285 | 2043 | 3 | FAZONSKI KOS DUKTIL Z VRTLJIVO PRIROBNICO | 3343 | 204304020 | 0 | 204304020 | FFK-Q KOS (LP) DN 100/90 STOP. VRT. PRIROBNICA |  | A | KOS | 1 | 2 | 2.5 | 3 | 3 | 3 | 42.35 | 57.12 | 59.16 | 0 | 42.35 | 1.4 | 59.29 | 1.1 | 62.832 | 1.1 | 65.076 | 59.29 |  | 125.664 |  | 195.228 |  | 57.12 |  | 118.32 |  | 0
69 | 69 | 84 | 119 | 286 | 2043 | 3 | FAZONSKI KOS DUKTIL Z VRTLJIVO PRIROBNICO | 3956 | 204304120 | 0 | 204304120 | FFK-Q KOS (LP) DN 125/11 STOP. VRT. PRIROBNICA |  | A | KOS | 1 | 2 | 2.5 | 3 | 3 | 3 | 38.53 | 55.38 | 59.81 | 0 | 38.53 | 1.4 | 53.94 | 1.1 | 60.918 | 1.1 | 65.791 | 53.94 |  | 121.836 |  | 197.373 |  | 55.38 |  | 119.62 |  | 0
70 | 70 | 85 | 120 | 287 | 2043 | 3 | FAZONSKI KOS DUKTIL Z VRTLJIVO PRIROBNICO | 3170 | 204304510 | 0 | 204304510 | FFK-Q KOS (LP) DN 125/22 STOP. VRT. PRIROBNICA |  | A | KOS | 1 | 2 | 2.5 | 3 | 3 | 3 | 38.95 | 56.35 | 61.25 | 0 | 38.95 | 1.4 | 54.53 | 1.1 | 61.985 | 1.1 | 67.375 | 54.53 |  | 123.97 |  | 202.125 |  | 56.35 |  | 122.5 |  | 0
71 | 71 |  |  |  | 2043 | 3 | FAZONSKI KOS DUKTIL Z VRTLJIVO PRIROBNICO | 4005 | 204304700 | 0 | 204304700 | FFK-Q KOS (LP) DN 125/30 STOP. VRT. PRIROBNICA |  | A | KOS | 1 | 2 | 2.5 | 3 | 3 | 3 | 46.9 | 66.45 | 72 | 0 | 46.9 | 1.4 | 65.66 | 1.1 | 73.095 | 1.1 | 79.2 | 65.66 |  | 146.19 |  | 237.6 |  | 66.45 |  | 144 |  | 0
72 | 72 | 86 | 121 | 288 | 2043 | 3 | FAZONSKI KOS DUKTIL Z VRTLJIVO PRIROBNICO | 3864 | 204304920 | 0 | 204304920 | FFK-Q KOS (LP) DN 125/45 STOP. VRT. PRIROBNICA |  | A | KOS | 1 | 2 | 2.5 | 3 | 3 | 3 | 40.09 | 56.35 | 64.4 | 0 | 40.09 | 1.4 | 56.13 | 1.1 | 61.985 | 1.1 | 70.84 | 56.13 |  | 123.97 |  | 212.52 |  | 56.35 |  | 128.8 |  | 0
73 | 73 | 87 | 122 | 289 | 2043 | 3 | FAZONSKI KOS DUKTIL Z VRTLJIVO PRIROBNICO | 2112 | 204305020 | 0 | 204305020 | FFK-Q KOS (LP) DN 125/90 STOP. VRT. PRIROBNICA |  | A | KOS | 1 | 2 | 2.5 | 3 | 3 | 3 | 41.61 | 58 | 63.8 | 0 | 41.61 | 1.4 | 58.25 | 1.1 | 63.8 | 1.1 | 70.18 | 58.25 |  | 127.6 |  | 210.54 |  | 58 |  | 127.6 |  | 0
74 | 74 | 88 | 123 | 290 | 2043 | 3 | FAZONSKI KOS DUKTIL Z VRTLJIVO PRIROBNICO | 3998 | 204305120 | 0 | 204305120 | FFK-Q KOS (LP) DN 150/11 STOP. VRT. PRIROBNICA |  | A | KOS | 2 | 4 | 5 | 5 | 5 | 5 | 67.62 | 95.55 | 101.92 | 0 | 67.62 | 1.4 | 94.67 | 1.1 | 105.105 | 1.1 | 112.112 | 189.34 |  | 420.42 |  | 560.56 |  | 191.1 |  | 407.68 |  | 0
75 | 75 | 89 | 124 | 291 | 2043 | 3 | FAZONSKI KOS DUKTIL Z VRTLJIVO PRIROBNICO | 4050 | 204305520 | 0 | 204305520 | FFK-Q KOS (LP) DN 150/22 STOP. VRT. PRIROBNICA |  | A | KOS | 1 | 2 | 2.5 | 3 | 3 | 3 | 67.62 | 95.55 | 101.92 | 0 | 67.62 | 1.4 | 94.67 | 1.1 | 105.105 | 1.1 | 112.112 | 94.67 |  | 210.21 |  | 336.336 |  | 95.55 |  | 203.84 |  | 0
76 | 76 | 90 | 125 | 292 | 2043 | 3 | FAZONSKI KOS DUKTIL Z VRTLJIVO PRIROBNICO | 3999 | 204305720 | 0 | 204305720 | FFK-Q KOS (LP) DN 150/30 STOP. VRT. PRIROBNICA |  | A | KOS | 1 | 2 | 2.5 | 3 | 3 | 3 | 59.53 | 87.3 | 93.12 | 0 | 59.53 | 1.4 | 83.34 | 1.1 | 96.03 | 1.1 | 102.432 | 83.34 |  | 192.06 |  | 307.296 |  | 87.3 |  | 186.24 |  | 0
77 | 77 | 91 | 126 | 293 | 2043 | 3 | FAZONSKI KOS DUKTIL Z VRTLJIVO PRIROBNICO | 3987 | 204305920 | 0 | 204305920 | FFK-Q KOS (LP) DN 150/45 STOP. VRT. PRIROBNICA |  | A | KOS | 2 | 4 | 5 | 5 | 5 | 5 | 63.7 | 84.17 | 96.2 | 0 | 63.7 | 1.4 | 89.18 | 1.1 | 92.587 | 1.1 | 105.82 | 178.36 |  | 370.348 |  | 529.1 |  | 168.34 |  | 384.8 |  | 0
78 | 78 | 92 | 127 | 294 | 2043 | 3 | FAZONSKI KOS DUKTIL Z VRTLJIVO PRIROBNICO | 4024 | 204306020 | 0 | 204306020 | FFK-Q KOS (LP) DN 150/90 STOP. VRT. PRIROBNICA |  | A | KOS | 2 | 4 | 5 | 5 | 5 | 5 | 66.8 | 92.82 | 99.45 | 0 | 66.8 | 1.4 | 93.52 | 1.1 | 102.102 | 1.1 | 109.395 | 187.04 |  | 408.408 |  | 546.975 |  | 185.64 |  | 397.8 |  | 0
79 | 79 | 93 | 128 | 295 | 2043 | 3 | FAZONSKI KOS DUKTIL Z VRTLJIVO PRIROBNICO | 9106 | 204307130 | 0 | 204307130 | FFK-Q KOS (LP) DN 200/11 STOP. VRT. PRIROBNICA |  | A | KOS | 1 | 2 | 2.5 | 3 | 3 | 3 | 75.24 | 103.84 | 112.88 | 0 | 75.24 | 1.4 | 105.34 | 1.1 | 114.224 | 1.1 | 124.168 | 105.34 |  | 228.448 |  | 372.504 |  | 103.84 |  | 225.76 |  | 0
80 | 80 | 94 | 129 | 296 | 2043 | 3 | FAZONSKI KOS DUKTIL Z VRTLJIVO PRIROBNICO | 3348 | 204307430 | 0 | 204307430 | FFK-Q KOS (LP) DN 200/22 STOP. VRT. PRIROBNICA |  | A | KOS | 1 | 2 | 2.5 | 3 | 3 | 3 | 75.13 | 103.73 | 112.75 | 0 | 75.13 | 1.4 | 105.18 | 1.1 | 114.103 | 1.1 | 124.025 | 105.18 |  | 228.206 |  | 372.075 |  | 103.73 |  | 225.5 |  | 0
81 | 81 | 95 | 130 | 297 | 2043 | 3 | FAZONSKI KOS DUKTIL Z VRTLJIVO PRIROBNICO | 2310 | 204307730 | 0 | 204307730 | FFK-Q KOS (LP) DN 200/45 STOP. VRT. PRIROBNICA |  | A | KOS | 1 | 2 | 2.5 | 3 | 3 | 3 | 71.13 | 101.38 | 112.65 | 0 | 71.13 | 1.4 | 99.58 | 1.1 | 111.518 | 1.1 | 123.915 | 99.58 |  | 223.036 |  | 371.745 |  | 101.38 |  | 225.3 |  | 0
82 | 79 | 93 | 128 | 295 | 2043 | 3 | FAZONSKI KOS DUKTIL Z VRTLJIVO PRIROBNICO | 9836 |  | 0 | 0 | FFK-Q KOS (LP) DN 250/11 STOP. VRT. PRIROBNICA |  | A | KOS | [5 empty] | 2 |  |  | 128.5 | 0 | [5 empty] | 1 | 128.5 |  |  |  |  | 257 | [5 empty] | 0
83 | 80 | 94 | 129 | 296 | 2043 | 3 | FAZONSKI KOS DUKTIL Z VRTLJIVO PRIROBNICO | 9837 |  | 0 | 0 | FFK-Q KOS (LP) DN 250/22 STOP. VRT. PRIROBNICA |  | A | KOS | [5 empty] | 2 |  |  | 128.5 | 0 | [5 empty] | 1 | 128.5 |  |  |  |  | 257 | [5 empty] | 0
84 | 81 | 95 | 130 | 297 | 2043 | 3 | FAZONSKI KOS DUKTIL Z VRTLJIVO PRIROBNICO | 9838 |  | 0 | 0 | FFK-Q KOS (LP) DN 250/45 STOP. VRT. PRIROBNICA |  | A | KOS | [5 empty] | 2 |  |  | 128.5 | 0 | [5 empty] | 1 | 128.5 |  |  |  |  | 257 | [5 empty] | 0
85 | 82 |  |  |  | 2043 | 3 | FAZONSKI KOS DUKTIL Z VRTLJIVO PRIROBNICO | 4055 | 204308030 | 0 | 204308030 | FFK-Q KOS (LP) DN 200/90 STOP. VRT. PRIROBNICA |  | A | KOS | 1 | 2 | 2.5 | 3 | 3 | 3 | 76.82 | 101.15 | 106.93 | 0 | 76.82 | 1.4 | 107.55 | 1.1 | 111.265 | 1 | 106.93 | 107.55 |  | 222.53 |  | 320.79 |  | 101.15 |  | 213.86 |  | 0
86 | 83 |  |  |  | 2043 | 3 | FAZONSKI KOS DUKTIL Z VRTLJIVO PRIROBNICO | 9226 | 204309030 | 0 | 204309030 | FFK-Q KOS (LP) DN 250/90 STOP. |  | A | KOS | 1 | 2 | 2.5 | 3 | 3 | 3 | 97.12 | 128.32 | 132.33 | 0 | 97.12 | 1.4 | 135.97 | 1.1 | 141.152 | 1.1 | 145.563 | 135.97 |  | 282.304 |  | 436.689 |  | 128.32 |  | 264.66 |  | 0
87 | 84 |  |  |  | 2043 | 3 | FAZONSKI KOS DUKTIL Z VRTLJIVO PRIROBNICO | 9326 | 204311030 | 0 | 204311030 | FFK-Q KOS (LP) DN 300/22 STOP. |  | A | KOS | 1 | 2 | 2.5 | 3 | 3 | 3 | 139.73 | 191.1 | 204.75 | 0 | 139.73 | 1.4 | 195.62 | 1.1 | 210.21 | 1.1 | 225.225 | 195.62 |  | 420.42 |  | 675.675 |  | 191.1 |  | 409.5 |  | 0
88 | 85 |  |  |  | 2043 | 3 | FAZONSKI KOS DUKTIL Z VRTLJIVO PRIROBNICO | 9212 | 204311830 | 0 | 204311830 | FFK-Q KOS (LP) DN 300/11 STOP. |  | A | KOS | 1 | 2 | 2.5 | 3 | 3 | 3 | 139.73 | 191.1 | 204.75 | 0 | 139.73 | 1.4 | 195.62 | 1.1 | 210.21 | 1.1 | 225.225 | 195.62 |  | 420.42 |  | 675.675 |  | 191.1 |  | 409.5 |  | 0
89 | 86 |  |  |  | 2043 | 3 | FAZONSKI KOS DUKTIL Z VRTLJIVO PRIROBNICO | 9213 | 204311930 | 0 | 204311930 | FFK-Q KOS (LP) DN 300/45 STOP. |  | A | KOS | 1 | 2 | 2.5 | 3 | 3 | 3 | 155.25 | 204.75 | 225.22 | 0 | 155.25 | 1.4 | 217.35 | 1.1 | 225.225 | 1.1 | 247.742 | 217.35 |  | 450.45 |  | 743.226 |  | 204.75 |  | 450.44 |  | 0
90 | 87 |  |  |  | 2043 | 3 | FAZONSKI KOS DUKTIL Z VRTLJIVO PRIROBNICO | 9214 | 204312030 | 0 | 204312030 | FFK-Q KOS (LP) DN 300/90 STOP. |  | A | KOS | 1 | 2 | 2.5 | 3 | 3 | 3 | 136.8 | 180.45 | 198.49 | 0 | 136.8 | 1.4 | 191.52 | 1.1 | 198.495 | 1.1 | 218.339 | 191.52 |  | 396.99 |  | 655.017 |  | 180.45 |  | 396.98 |  | 0
91 | 88 | 39 | 47 | 361 | 2031 | 4 | FAZONSKI KOS DUKTIL S PRIROBNICO | 3337 | 203100430 | 0 | 203100430 | TT-KOS (KP) DN 80/80 |  | A | KOS | 1 | 2 | 2.5 | 3 | 3 | 3 | 40.95 | 61.6 | 64.68 | 0 | 40.95 | 1.4 | 57.33 | 1.1 | 67.76 | 1.1 | 71.148 | 57.33 |  | 135.52 |  | 213.444 |  | 61.6 |  | 129.36 |  | 0
92 | 89 | 40 | 48 | 362 | 2031 | 4 | FAZONSKI KOS DUKTIL S PRIROBNICO | 3338 | 203100720 | 0 | 203100720 | TT-KOS (KP) DN 100/100 |  | A | KOS | 2 | 4 | 5 | 5 | 5 | 5 | 53.38 | 70.53 | 80.6 | 0 | 53.38 | 1.4 | 74.73 | 1.1 | 77.583 | 1.1 | 88.66 | 149.46 |  | 310.332 |  | 443.3 |  | 141.06 |  | 322.4 |  | 0
93 | 90 | 41 | 49 | 363 | 2031 | 4 | FAZONSKI KOS DUKTIL S PRIROBNICO | 3863 | 203101010 | 0 | 203101010 | TT-KOS (KP) DN 125/125 VRT. PRIROBNICA |  | A | KOS | 1 | 2 | 2.5 | 3 | 3 | 3 | 61.5 | 81.3 | 86.72 | 0 | 61.5 | 1.4 | 86.1 | 1.1 | 89.43 | 1.1 | 95.392 | 86.1 |  | 178.86 |  | 286.176 |  | 81.3 |  | 173.44 |  | 0
94 | 91 |  | 50 |  | 2031 | 4 | FAZONSKI KOS DUKTIL S PRIROBNICO | 9091 | 203101200 | 0 | 203101200 | TT-KOS (KP) DN 150/100 |  | A | KOS | 1 | 2 | 2.5 | 3 | 3 | 3 | 87.61 | 122.5 | 140 | 0 | 87.61 | 1.4 | 122.65 | 1.1 | 134.75 | 1.1 | 154 | 122.65 |  | 269.5 |  | 462 |  | 122.5 |  | 280 |  | 0
95 | 92 |  | 51 |  | 2031 | 4 | FAZONSKI KOS DUKTIL S PRIROBNICO | 3997 | 203101420 | 0 | 203101420 | TT-KOS (KP) DN 150/150 EPOXY |  | A | KOS | 1 | 2 | 2.5 | 3 | 3 | 3 | 87.61 | 122.5 | 140 | 0 | 87.61 | 1.4 | 122.65 | 1.1 | 134.75 | 1.1 | 154 | 122.65 |  | 269.5 |  | 462 |  | 122.5 |  | 280 |  | 0
96 | 93 |  |  |  | 2041 | 4 | FAZONSKI KOS DUKTIL S PRIROBNICO | 2949 | 204100200 | 0 | 204100200 | FF-KOS (SP) DN 50/100 |  | A | KOS | 1 | 2 | 2.5 | 3 | 3 | 3 | 13.2 | 18.25 | 20.02 | 0 | 13.2 | 1.4 | 18.48 | 1.1 | 20.075 | 1.1 | 22.022 | 18.48 |  | 40.15 |  | 66.066 |  | 18.25 |  | 40.04 |  | 0
97 | 94 | 42 | 52 | 365 | 2041 | 4 | FAZONSKI KOS DUKTIL S PRIROBNICO | 2944 | 204100420 | 0 | 204100420 | FF-KOS (SP) DN 50/200 |  | A | KOS | 2 | 4 | 5 | 5 | 5 | 5 | 18.92 | 25.74 | 26.32 | 0 | 18.92 | 1.4 | 26.49 | 1.1 | 28.314 | 1.1 | 28.952 | 52.98 |  | 113.256 |  | 144.76 |  | 51.48 |  | 105.28 |  | 0
98 | 95 | 43 | 53 | 366 | 2041 | 4 | FAZONSKI KOS DUKTIL S PRIROBNICO | 3050 | 204100620 | 0 | 204100620 | FF-KOS (SP) DN 50/300 |  | A | KOS | 2 | 4 | 5 | 5 | 5 | 5 | 18 | 25.8 | 27 | 0 | 18 | 1.4 | 25.2 | 1.1 | 28.38 | 1.1 | 29.7 | 50.4 |  | 113.52 |  | 148.5 |  | 51.6 |  | 108 |  | 0
99 | 96 | 44 | 54 | 367 | 2041 | 4 | FAZONSKI KOS DUKTIL S PRIROBNICO | 3053 | 204100820 | 0 | 204100820 | FF-KOS (SP) DN 50/400 |  | A | KOS | 1 | 2 | 2.5 | 3 | 3 | 3 | 20.8 | 28.5 | 31.27 | 0 | 20.8 | 1.4 | 29.12 | 1.1 | 31.35 | 1.1 | 34.397 | 29.12 |  | 62.7 |  | 103.191 |  | 28.5 |  | 62.54 |  | 0
100 | 97 |  |  |  | 2041 | 4 | FAZONSKI KOS DUKTIL S PRIROBNICO | 3382 | 204101020 | 0 | 204101020 | FF-KOS (SP) DN 50/500 |  | A | KOS | 1 | 2 | 2.5 | 3 | 3 | 3 | 22.6 | 30 | 31.5 | 0 | 22.6 | 1.4 | 31.64 | 1.1 | 33 | 1.1 | 34.65 | 31.64 |  | 66 |  | 103.95 |  | 30 |  | 63 |  | 0
101 | 98 | 45 | 55 | 368 | 2041 | 4 | FAZONSKI KOS DUKTIL S PRIROBNICO | 3383 | 204101620 | 0 | 204101620 | FF-KOS (SP) DN 50/800 |  | A | KOS | 1 | 2 | 2.5 | 3 | 3 | 3 | 26.6 | 34.96 | 36.8 | 0 | 26.6 | 1.4 | 37.24 | 1.1 | 38.456 | 1.1 | 40.48 | 37.24 |  | 76.912 |  | 121.44 |  | 34.96 |  | 73.6 |  | 0
102 | 99 | 46 | 56 | 369 | 2041 | 4 | FAZONSKI KOS DUKTIL S PRIROBNICO | 3051 | 204102020 | 0 | 204102020 | FF-KOS (SP) DN 50/1000 |  | A | KOS | 1 | 2 | 2.5 | 3 | 3 | 3 | 28.52 | 39.96 | 43.2 | 0 | 28.52 | 1.4 | 39.93 | 1.1 | 43.956 | 1.1 | 47.52 | 39.93 |  | 87.912 |  | 142.56 |  | 39.96 |  | 86.4 |  | 0
103 | 100 |  |  |  | 2041 | 4 | FAZONSKI KOS DUKTIL S PRIROBNICO | 9255 | 204102200 | 0 | 204102200 | FF-KOS (SP) DN 65/200 |  | A | KOS | 1 | 2 | 2.5 | 3 | 3 | 3 | 17.55 | 27.45 | 28.67 | 0 | 17.55 | 1.4 | 24.57 | 1.1 | 30.195 | 1.1 | 31.537 | 24.57 |  | 60.39 |  | 94.611 |  | 27.45 |  | 57.34 |  | 0
104 | 101 | 47 | 57 | 370 | 2041 | 4 | FAZONSKI KOS DUKTIL S PRIROBNICO | 3049 | 204102300 | 0 | 204102300 | FF-KOS (SP) DN 65/300 |  | A | KOS | 1 | 2 | 2.5 | 3 | 3 | 3 | 21.6 | 28.57 | 31.75 | 0 | 21.6 | 1.4 | 30.24 | 1.1 | 31.427 | 1.1 | 34.925 | 30.24 |  | 62.854 |  | 104.775 |  | 28.57 |  | 63.5 |  | 0
105 | 102 | 48 | 58 | 371 | 2041 | 4 | FAZONSKI KOS DUKTIL S PRIROBNICO | 2947 | 204102400 | 0 | 204102400 | FF-KOS (SP) DN 65/400 |  | A | KOS | 1 | 2 | 2.5 | 3 | 3 | 3 | 21.6 | 28.8 | 30.24 | 0 | 21.6 | 1.4 | 30.24 | 1.1 | 31.68 | 1.1 | 33.264 | 30.24 |  | 63.36 |  | 99.792 |  | 28.8 |  | 60.48 |  | 0
106 | 103 | 49 | 59 | 372 | 2041 | 4 | FAZONSKI KOS DUKTIL S PRIROBNICO | 3384 | 204102520 | 0 | 204102520 | FF-KOS (SP) DN 65/500 |  | A | KOS | 1 | 2 | 2.5 | 3 | 3 | 3 | 25.42 | 33.75 | 36 | 0 | 25.42 | 1.4 | 35.59 | 1.1 | 37.125 | 1.1 | 39.6 | 35.59 |  | 74.25 |  | 118.8 |  | 33.75 |  | 72 |  | 0
107 | 104 |  |  |  | 2041 | 4 | FAZONSKI KOS DUKTIL S PRIROBNICO | 2098 | 204102600 | 0 | 204102600 | FF-KOS (SP) DN 65/600 |  | A | KOS | 1 | 2 | 2.5 | 3 | 3 | 3 | 30.38 | 40.05 | 41.83 | 0 | 30.38 | 1.4 | 42.53 | 1.1 | 44.055 | 1.1 | 46.013 | 42.53 |  | 88.11 |  | 138.039 |  | 40.05 |  | 83.66 |  | 0
108 | 105 | 50 | 60 | 373 | 2041 | 4 | FAZONSKI KOS DUKTIL S PRIROBNICO | 4033 | 204102800 | 0 | 204102800 | FF-KOS (SP) DN 65/800 |  | A | KOS | 1 | 2 | 2.5 | 3 | 3 | 3 | 41.17 | 54.67 | 57.1 | 0 | 41.17 | 1.4 | 57.64 | 1.1 | 60.137 | 1.1 | 62.81 | 57.64 |  | 120.274 |  | 188.43 |  | 54.67 |  | 114.2 |  | 0
109 | 106 |  |  |  | 2041 | 4 | FAZONSKI KOS DUKTIL S PRIROBNICO | 4032 | 204103000 | 0 | 204103000 | FF-KOS (SP) DN 65/1000 |  | A | KOS | 1 | 2 | 2.5 | 3 | 3 | 3 | 42.2 | 55.6 | 58.38 | 0 | 42.2 | 1.4 | 59.08 | 1.1 | 61.16 | 1.1 | 64.218 | 59.08 |  | 122.32 |  | 192.654 |  | 55.6 |  | 116.76 |  | 0
110 | 107 |  |  |  | 2041 | 4 | FAZONSKI KOS DUKTIL S PRIROBNICO | 9061 | 204103120 | 0 | 204103120 | FF-KOS (SP) DN 80/100 |  | A | KOS | 1 | 2 | 2.5 | 3 | 3 | 3 | 22.44 | 30.42 | 32.18 | 0 | 22.44 | 1.4 | 31.42 | 1.1 | 33.462 | 1.1 | 35.398 | 31.42 |  | 66.924 |  | 106.194 |  | 30.42 |  | 64.36 |  | 0
111 | 108 | 51 | 61 | 374 | 2041 | 4 | FAZONSKI KOS DUKTIL S PRIROBNICO | 3385 | 204103230 | 0 | 204103230 | FF-KOS (SP) DN 80/200 |  | A | KOS | 7 | 14 | 17.5 | 18 | 18 | 18 | 24.99 | 35.48 | 36.77 | 0 | 24.99 | 1.4 | 34.99 | 1.1 | 39.028 | 1.1 | 40.447 | 244.93 |  | 546.392 |  | 728.046 |  | 248.36 |  | 514.78 |  | 0
112 | 109 | 52 | 62 | 375 | 2041 | 4 | FAZONSKI KOS DUKTIL S PRIROBNICO | 3386 | 204103340 | 0 | 204103340 | FF-KOS (SP) DN 80/300 |  | A | KOS | 5 | 10 | 12.5 | 13 | 13 | 13 | 32.13 | 44.52 | 46.2 | 0 | 32.13 | 1.4 | 44.98 | 1.1 | 48.972 | 1.1 | 50.82 | 224.9 |  | 489.72 |  | 660.66 |  | 222.6 |  | 462 |  | 0
113 | 110 | 53 | 63 | 376 | 2041 | 4 | FAZONSKI KOS DUKTIL S PRIROBNICO | 2916 | 204103420 | 0 | 204103420 | FF-KOS (SP) DN 80/400 |  | A | KOS | 3 | 6 | 7.5 | 8 | 8 | 8 | 36.72 | 50.62 | 52.53 | 0 | 36.72 | 1.4 | 51.41 | 1.1 | 55.682 | 1.1 | 57.783 | 154.23 |  | 334.092 |  | 462.264 |  | 151.86 |  | 315.18 |  | 0
114 | 111 | 54 | 64 | 377 | 2041 | 4 | FAZONSKI KOS DUKTIL S PRIROBNICO | 3387 | 204103520 | 0 | 204103520 | FF-KOS (SP) DN 80/500 |  | A | KOS | 4 | 8 | 10 | 10 | 10 | 10 | 42.84 | 58.83 | 61.05 | 0 | 42.84 | 1.4 | 59.98 | 1.1 | 64.713 | 1.1 | 67.155 | 239.92 |  | 517.704 |  | 671.55 |  | 235.32 |  | 488.4 |  | 0
115 | 112 | 55 | 65 | 378 | 2041 | 4 | FAZONSKI KOS DUKTIL S PRIROBNICO | 2845 | 204103620 | 0 | 204103620 | FF-KOS (SP) DN 80/600 |  | A | KOS | 3 | 6 | 7.5 | 8 | 8 | 8 | 44.37 | 60.95 | 63.25 | 0 | 44.37 | 1.4 | 62.12 | 1.1 | 67.045 | 1.1 | 69.575 | 186.36 |  | 402.27 |  | 556.6 |  | 182.85 |  | 379.5 |  | 0
116 | 113 |  |  |  | 2041 | 4 | FAZONSKI KOS DUKTIL S PRIROBNICO | 2446 | 204103730 | 0 | 204103730 | FF-KOS (SP) DN 80/700 |  | A | KOS | 1 | 2 | 2.5 | 3 | 3 | 3 | 44.88 | 60.48 | 63 | 0 | 44.88 | 1.4 | 62.83 | 1.1 | 66.528 | 1.1 | 69.3 | 62.83 |  | 133.056 |  | 207.9 |  | 60.48 |  | 126 |  | 0
117 | 114 |  |  |  | 2041 | 4 | FAZONSKI KOS DUKTIL S PRIROBNICO | 3279 | 204104420 | 0 | 204104420 | FF-KOS (SP) DN 100/400 |  | A | KOS | 1 | 2 | 2.5 | 3 | 3 | 3 | 41.5 | 55 | 57.2 | 0 | 41.5 | 1.4 | 58.1 | 1.1 | 60.5 | 1.1 | 62.92 | 58.1 |  | 121 |  | 188.76 |  | 55 |  | 114.4 |  | 0
118 | 115 | 56 | 66 | 379 | 2041 | 4 | FAZONSKI KOS DUKTIL S PRIROBNICO | 3388 | 204103830 | 0 | 204103830 | FF-KOS (SP) DN 80/800 |  | A | KOS | 1 | 2 | 2.5 | 3 | 3 | 3 | 46.8 | 63.25 | 68.75 | 0 | 46.8 | 1.4 | 65.52 | 1.1 | 69.575 | 1.1 | 75.625 | 65.52 |  | 139.15 |  | 226.875 |  | 63.25 |  | 137.5 |  | 0
119 | 116 | 57 | 67 | 380 | 2041 | 4 | FAZONSKI KOS DUKTIL S PRIROBNICO | 3389 | 204104020 | 0 | 204104020 | FF-KOS (SP) DN 80/1000 |  | A | KOS | 1 | 2 | 2.5 | 3 | 3 | 3 | 47.6 | 67.73 | 70.88 | 0 | 47.6 | 1.4 | 66.64 | 1.1 | 74.503 | 1.1 | 77.968 | 66.64 |  | 149.006 |  | 233.904 |  | 67.73 |  | 141.76 |  | 0
120 | 117 | 58 | 68 | 381 | 2041 | 4 | FAZONSKI KOS DUKTIL S PRIROBNICO | 3390 | 204104210 | 0 | 204104210 | FF-KOS (SP) DN 100/200 |  | A | KOS | 1 | 2 | 2.5 | 3 | 3 | 3 | 27.9 | 37.35 | 39.01 | 0 | 27.9 | 1.4 | 39.06 | 1.1 | 41.085 | 1.1 | 42.911 | 39.06 |  | 82.17 |  | 128.733 |  | 37.35 |  | 78.02 |  | 0
121 | 118 | 59 | 69 | 382 | 2041 | 4 | FAZONSKI KOS DUKTIL S PRIROBNICO | 3270 | 204104320 | 0 | 204104320 | FF-KOS (SP) DN 100/300 |  | A | KOS | 1 | 2 | 2.5 | 3 | 3 | 3 | 29.8 | 41.58 | 44.55 | 0 | 29.8 | 1.4 | 41.72 | 1.1 | 45.738 | 1.1 | 49.005 | 41.72 |  | 91.476 |  | 147.015 |  | 41.58 |  | 89.1 |  | 0
122 | 119 | 60 | 70 | 383 | 2041 | 4 | FAZONSKI KOS DUKTIL S PRIROBNICO | 3391 | 204104520 | 0 | 204104520 | FF-KOS (SP) DN 100/500 |  | A | KOS | 1 | 2 | 2.5 | 3 | 3 | 3 | 44.72 | 59.13 | 61.88 | 0 | 44.72 | 1.4 | 62.61 | 1.1 | 65.043 | 1.1 | 68.068 | 62.61 |  | 130.086 |  | 204.204 |  | 59.13 |  | 123.76 |  | 0
123 | 120 | 61 | 71 | 384 | 2041 | 4 | FAZONSKI KOS DUKTIL S PRIROBNICO | 3272 | 204104620 | 0 | 204104620 | FF-KOS (SP) DN 100/600 |  | A | KOS | 2 | 4 | 5 | 5 | 5 | 5 | 46.23 | 63.67 | 70.75 | 0 | 46.23 | 1.4 | 64.72 | 1.1 | 70.037 | 1.1 | 77.825 | 129.44 |  | 280.148 |  | 389.125 |  | 127.34 |  | 283 |  | 0
124 | 121 |  |  |  | 2041 | 4 | FAZONSKI KOS DUKTIL S PRIROBNICO | 2725 | 204104720 | 0 | 204104720 | FF-KOS (SP) DN 100/700 |  | A | KOS | 1 | 2 | 2.5 | 3 | 3 | 3 | 46.4 | 64.26 | 71.91 | 0 | 46.4 | 1.4 | 64.96 | 1.1 | 70.686 | 1.1 | 79.101 | 64.96 |  | 141.372 |  | 237.303 |  | 64.26 |  | 143.82 |  | 0
125 | 122 | 62 | 72 | 385 | 2041 | 4 | FAZONSKI KOS DUKTIL S PRIROBNICO | 3392 | 204104820 | 0 | 204104820 | FF-KOS (SP) DN 100/800 |  | A | KOS | 7 | 14 | 17.5 | 18 | 18 | 18 | 56.25 | 77.55 | 82.5 | 0 | 56.25 | 1.4 | 78.75 | 1.1 | 85.305 | 1.1 | 90.75 | 551.25 |  | 1194.27 |  | 1633.5 |  | 542.85 |  | 1155 |  | 0
126 | 123 | 63 | 73 | 386 | 2041 | 4 | FAZONSKI KOS DUKTIL S PRIROBNICO | 3393 | 204105020 | 0 | 204105020 | FF-KOS (SP) DN 100/1000 |  | A | KOS | 2 | 4 | 5 | 5 | 5 | 5 | 66.38 | 91.65 | 97.5 | 0 | 66.38 | 1.4 | 92.93 | 1.1 | 100.815 | 1.1 | 107.25 | 185.86 |  | 403.26 |  | 536.25 |  | 183.3 |  | 390 |  | 0
127 | 124 |  | 74 |  | 2041 | 4 | FAZONSKI KOS DUKTIL S PRIROBNICO | 3394 | 204105200 | 0 | 204105200 | FF-KOS (SP) DN 125/200 |  | A | KOS | 2 | 4 | 5 | 5 | 5 | 5 | 30.97 | 41.04 | 43.2 | 0 | 30.97 | 1.4 | 43.36 | 1.1 | 45.144 | 1.1 | 47.52 | 86.72 |  | 180.576 |  | 237.6 |  | 82.08 |  | 172.8 |  | 0
128 | 125 |  | 75 |  | 2041 | 4 | FAZONSKI KOS DUKTIL S PRIROBNICO | 4042 | 204105320 | 0 | 204105320 | FF-KOS (SP) DN 125/300 |  | A | KOS | 2 | 4 | 5 | 5 | 5 | 5 | 36.29 | 47.88 | 50.4 | 0 | 36.29 | 1.4 | 50.81 | 1.1 | 52.668 | 1.1 | 55.44 | 101.62 |  | 210.672 |  | 277.2 |  | 95.76 |  | 201.6 |  | 0
129 | 126 |  | 76 |  | 2041 | 4 | FAZONSKI KOS DUKTIL S PRIROBNICO | 3955 | 204105420 | 0 | 204105420 | FF-KOS (SP) DN 125/400 |  | A | KOS | 2 | 4 | 5 | 5 | 5 | 5 | 42.8 | 56.4 | 60.63 | 0 | 42.8 | 1.4 | 59.92 | 1.1 | 62.04 | 1.1 | 66.693 | 119.84 |  | 248.16 |  | 333.465 |  | 112.8 |  | 242.52 |  | 0
130 | 127 |  | 77 |  | 2041 | 4 | FAZONSKI KOS DUKTIL S PRIROBNICO | 3395 | 204105520 | 0 | 204105520 | FF-KOS (SP) DN 125/500 |  | A | KOS | 2 | 4 | 5 | 5 | 5 | 5 | 45.22 | 63 | 67.73 | 0 | 45.22 | 1.4 | 63.31 | 1.1 | 69.3 | 1.1 | 74.503 | 126.62 |  | 277.2 |  | 372.515 |  | 126 |  | 270.92 |  | 0
131 | 128 |  | 78 |  | 2041 | 4 | FAZONSKI KOS DUKTIL S PRIROBNICO | 3978 | 204105700 | 0 | 204105700 | FF-KOS (SP) DN 125/600 |  | A | KOS | 1 | 2 | 2.5 | 3 | 3 | 3 | 58.2 | 76.8 | 80.64 | 0 | 58.2 | 1.4 | 81.48 | 1.1 | 84.48 | 1.1 | 88.704 | 81.48 |  | 168.96 |  | 266.112 |  | 76.8 |  | 161.28 |  | 0
132 | 129 | 64 | 79 | 387 | 2041 | 4 | FAZONSKI KOS DUKTIL S PRIROBNICO | 3260 | 204105820 | 0 | 204105820 | FF-KOS (SP) DN 125/800 |  | A | KOS | 5 | 10 | 12.5 | 13 | 13 | 13 | 61.23 | 87.4 | 93.96 | 0 | 61.23 | 1.4 | 85.72 | 1.1 | 96.14 | 1.1 | 103.356 | 428.6 |  | 961.4 |  | 1343.628 |  | 437 |  | 939.6 |  | 0
133 | 130 | 65 | 80 | 388 | 2041 | 4 | FAZONSKI KOS DUKTIL S PRIROBNICO | 3396 | 204106020 | 0 | 204106020 | FF-KOS (SP) DN 125/1000 |  | A | KOS | 1 | 2 | 2.5 | 3 | 3 | 3 | 62.47 | 85.12 | 95.76 | 0 | 62.47 | 1.4 | 87.46 | 1.1 | 93.632 | 1.1 | 105.336 | 87.46 |  | 187.264 |  | 316.008 |  | 85.12 |  | 191.52 |  | 0
134 | 131 |  | 81 |  | 2041 | 4 | FAZONSKI KOS DUKTIL S PRIROBNICO | 9407 | 204106220 | 0 | 204106220 | FF-KOS (SP) DN 150/200 |  | A | KOS | 1 | 2 | 2.5 | 3 | 3 | 3 | 38.95 | 54.2 | 56.91 | 0 | 38.95 | 1.4 | 54.53 | 1.1 | 59.62 | 1.1 | 62.601 | 54.53 |  | 119.24 |  | 187.803 |  | 54.2 |  | 113.82 |  | 0
135 | 132 |  | 82 |  | 2041 | 4 | FAZONSKI KOS DUKTIL S PRIROBNICO | 9394 | 204106320 | 0 | 204106320 | FF-KOS (SP) DN 150/300 |  | A | KOS | 1 | 2 | 2.5 | 3 | 3 | 3 | 48.4 | 67.41 | 72.22 | 0 | 48.4 | 1.4 | 67.76 | 1.1 | 74.151 | 1.1 | 79.442 | 67.76 |  | 148.302 |  | 238.326 |  | 67.41 |  | 144.44 |  | 0
136 | 133 |  | 83 |  | 2041 | 4 | FAZONSKI KOS DUKTIL S PRIROBNICO | 9113 | 204106420 | 0 | 204106420 | FF-KOS (SP) DN 150/400 |  | A | KOS | 1 | 2 | 2.5 | 3 | 3 | 3 | 52.8 | 70 | 78.75 | 0 | 52.8 | 1.4 | 73.92 | 1.1 | 77 | 1.1 | 86.625 | 73.92 |  | 154 |  | 259.875 |  | 70 |  | 157.5 |  | 0
137 | 134 |  | 84 |  | 2041 | 4 | FAZONSKI KOS DUKTIL S PRIROBNICO | 3397 | 204106520 | 0 | 204106520 | FF-KOS (SP) DN 150/500 |  | A | KOS | 1 | 2 | 2.5 | 3 | 3 | 3 | 59.22 | 80.2 | 83.92 | 0 | 59.22 | 1.4 | 82.91 | 1.1 | 88.22 | 1.1 | 92.312 | 82.91 |  | 176.44 |  | 276.936 |  | 80.2 |  | 167.84 |  | 0
138 | 135 | 66 | 85 | 389 | 2041 | 4 | FAZONSKI KOS DUKTIL S PRIROBNICO | 3262 | 204106620 | 0 | 204106620 | FF-KOS (SP) DN 150/600 |  | A | KOS | 1 | 2 | 2.5 | 3 | 3 | 3 | 62.32 | 86.4 | 97.2 | 0 | 62.32 | 1.4 | 87.25 | 1.1 | 95.04 | 1.1 | 106.92 | 87.25 |  | 190.08 |  | 320.76 |  | 86.4 |  | 194.4 |  | 0
139 | 136 | 67 | 86 | 390 | 2041 | 4 | FAZONSKI KOS DUKTIL S PRIROBNICO | 3254 | 204106820 | 0 | 204106820 | FF-KOS (SP) DN 150/800 |  | A | KOS | 3 | 6 | 7.5 | 8 | 8 | 8 | 78.6 | 103.8 | 116.77 | 0 | 78.6 | 1.4 | 110.04 | 1.1 | 114.18 | 1.1 | 128.447 | 330.12 |  | 685.08 |  | 1027.576 |  | 311.4 |  | 700.62 |  | 0
140 | 137 | 68 | 87 | 391 | 2041 | 4 | FAZONSKI KOS DUKTIL S PRIROBNICO | 3263 | 204107020 | 0 | 204107020 | FF-KOS (SP) DN 150/1000 |  | A | KOS | 2 | 4 | 5 | 5 | 5 | 5 | 91.4 | 120.6 | 126.63 | 0 | 91.4 | 1.4 | 127.96 | 1.1 | 132.66 | 1.1 | 139.293 | 255.92 |  | 530.64 |  | 696.465 |  | 241.2 |  | 506.52 |  | 0
141 | 138 |  | 88 |  | 2041 | 4 | FAZONSKI KOS DUKTIL S PRIROBNICO | 9395 | 204107330 | 0 | 204107330 | FF-KOS (SP) DN 200/300 |  | A | KOS | 1 | 2 | 2.5 | 3 | 3 | 3 | 59.68 | 78.66 | 81.89 | 0 | 59.68 | 1.4 | 83.55 | 1.1 | 86.526 | 1.1 | 90.079 | 83.55 |  | 173.052 |  | 270.237 |  | 78.66 |  | 163.78 |  | 0
142 | 139 |  | 89 |  | 2041 | 4 | FAZONSKI KOS DUKTIL S PRIROBNICO | 9230 | 204107430 | 0 | 204107430 | FF-KOS (SP) DN 200/400 |  | A | KOS | 1 | 2 | 2.5 | 3 | 3 | 3 | 68.98 | 91.07 | 94.81 | 0 | 68.98 | 1.4 | 96.57 | 1.1 | 100.177 | 1.1 | 104.291 | 96.57 |  | 200.354 |  | 312.873 |  | 91.07 |  | 189.62 |  | 0
143 | 140 |  | 90 |  | 2041 | 4 | FAZONSKI KOS DUKTIL S PRIROBNICO | 3402 | 204107530 | 0 | 204107530 | FF-KOS (SP) DN 200/500 |  | A | KOS | 1 | 2 | 2.5 | 3 | 3 | 3 | 74.82 | 98.91 | 102.98 | 0 | 74.82 | 1.4 | 104.75 | 1.1 | 108.801 | 1.1 | 113.278 | 104.75 |  | 217.602 |  | 339.834 |  | 98.91 |  | 205.96 |  | 0
144 | 141 | 69 | 91 | 392 | 2041 | 4 | FAZONSKI KOS DUKTIL S PRIROBNICO | 3401 | 204107830 | 0 | 204107830 | FF-KOS (SP) DN 200/800 |  | A | KOS | 1 | 2 | 2.5 | 3 | 3 | 3 | 100.28 | 132.3 | 151.2 | 0 | 100.28 | 1.4 | 140.39 | 1.1 | 145.53 | 1.1 | 166.32 | 140.39 |  | 291.06 |  | 498.96 |  | 132.3 |  | 302.4 |  | 0
145 | 142 |  | 92 |  | 2041 | 4 | FAZONSKI KOS DUKTIL S PRIROBNICO | 3882 | 204107900 | 0 | 204107900 | FF-KOS (SP) DN 200/900 |  | A | KOS | 1 | 2 | 2.5 | 3 | 3 | 3 | 105.53 | 139.47 | 147.44 | 0 | 105.53 | 1.4 | 147.74 | 1.1 | 153.417 | 1.1 | 162.184 | 147.74 |  | 306.834 |  | 486.552 |  | 139.47 |  | 294.88 |  | 0
146 | 143 | 70 | 93 | 393 | 2041 | 4 | FAZONSKI KOS DUKTIL S PRIROBNICO | 3399 | 204108030 | 0 | 204108030 | FF-KOS (SP) DN 200/1000 |  | A | KOS | 1 | 2 | 2.5 | 3 | 3 | 3 | 118.3 | 165.02 | 178.4 | 0 | 118.3 | 1.4 | 165.62 | 1.1 | 181.522 | 1.1 | 196.24 | 165.62 |  | 363.044 |  | 588.72 |  | 165.02 |  | 356.8 |  | 0
147 | 144 |  | 94 |  | 2041 | 4 | FAZONSKI KOS DUKTIL S PRIROBNICO | 9223 | 204108430 | 0 | 204108430 | FF-KOS (SP) DN 250/400 |  | A | KOS | 1 | 2 | 2.5 | 3 | 3 | 3 | 88.9 | 117.25 | 134 | 0 | 88.9 | 1.4 | 124.46 | 1.1 | 128.975 | 1.1 | 147.4 | 124.46 |  | 257.95 |  | 442.2 |  | 117.25 |  | 268 |  | 0
148 | 145 |  | 95 |  | 2041 | 4 | FAZONSKI KOS DUKTIL S PRIROBNICO | 9224 | 204108530 | 0 | 204108530 | FF-KOS (SP) DN 250/500 |  | A | KOS | 1 | 2 | 2.5 | 3 | 3 | 3 | 101.15 | 133.17 | 152.2 | 0 | 101.15 | 1.4 | 141.61 | 1.1 | 146.487 | 1.1 | 167.42 | 141.61 |  | 292.974 |  | 502.26 |  | 133.17 |  | 304.4 |  | 0
149 | 146 |  | 96 |  | 2041 | 4 | FAZONSKI KOS DUKTIL S PRIROBNICO | 3400 | 204108630 | 0 | 204108630 | FF-KOS (SP) DN 250/600 |  | A | KOS | 1 | 2 | 2.5 | 3 | 3 | 3 | 113.22 | 149.45 | 157.99 | 0 | 113.22 | 1.4 | 158.51 | 1.1 | 164.395 | 1.1 | 173.789 | 158.51 |  | 328.79 |  | 521.367 |  | 149.45 |  | 315.98 |  | 0
150 | 147 |  | 97 |  | 2041 | 4 | FAZONSKI KOS DUKTIL S PRIROBNICO | 9225 | 204108830 | 0 | 204108830 | FF-KOS (SP) DN 250/800 |  | A | KOS | 1 | 2 | 2.5 | 3 | 3 | 3 | 144.12 | 190 | 205.4 | 0 | 144.12 | 1.4 | 201.77 | 1.1 | 209 | 1.1 | 225.94 | 201.77 |  | 418 |  | 677.82 |  | 190 |  | 410.8 |  | 0
151 | 148 |  | 98 |  | 2041 | 4 | FAZONSKI KOS DUKTIL S PRIROBNICO | 3398 | 204108900 | 0 | 204108900 | FF-KOS (SP) DN 250/1000 |  | A | KOS | 2 | 4 | 5 | 5 | 5 | 5 | 168.72 | 228.57 | 240.6 | 0 | 168.72 | 1.4 | 236.21 | 1.1 | 251.427 | 1.1 | 264.66 | 472.42 |  | 1005.708 |  | 1323.3 |  | 457.14 |  | 962.4 |  | 0
152 | 149 |  | 99 |  | 2041 | 4 | FAZONSKI KOS DUKTIL S PRIROBNICO | 3403 | 204109530 | 0 | 204109530 | FF-KOS (SP) DN 300/500 |  | A | KOS | 1 | 2 | 2.5 | 3 | 3 | 3 | 114.34 | 150.81 | 159.95 | 0 | 114.34 | 1.4 | 160.08 | 1.1 | 165.891 | 1.1 | 175.945 | 160.08 |  | 331.782 |  | 527.835 |  | 150.81 |  | 319.9 |  | 0
153 | 150 |  | 100 |  | 2041 | 4 | FAZONSKI KOS DUKTIL S PRIROBNICO | 9152 | 204109830 | 0 | 204109830 | FF-KOS (SP) DN 300/800 |  | A | KOS | 1 | 2 | 2.5 | 3 | 3 | 3 | 143.55 | 189.3 | 201.92 | 0 | 143.55 | 1.4 | 200.97 | 1.1 | 208.23 | 1.1 | 222.112 | 200.97 |  | 416.46 |  | 666.336 |  | 189.3 |  | 403.84 |  | 0
154 | 151 |  | 101 |  | 2041 | 4 | FAZONSKI KOS DUKTIL S PRIROBNICO | 9156 | 204110030 | 0 | 204110030 | FF-KOS (SP) DN 300/1000 |  | A | KOS | 1 | 2 | 2.5 | 3 | 3 | 3 | 169.35 | 223.35 | 238.24 | 0 | 169.35 | 1.4 | 237.09 | 1.1 | 245.685 | 1.1 | 262.064 | 237.09 |  | 491.37 |  | 786.192 |  | 223.35 |  | 476.48 |  | 0
155 | 152 |  | 102 |  | 2041 | 4 | FAZONSKI KOS DUKTIL S PRIROBNICO | 9381 | 204122800 | 0 | 204122800 | FF-KOS (SP) DN 400/500 |  | A | KOS | 1 | 2 | 2.5 | 3 | 3 | 3 | 199.92 | 263.76 | 282.6 | 0 | 199.92 | 1.4 | 279.89 | 1.1 | 290.136 | 1.1 | 310.86 | 279.89 |  | 580.272 |  | 932.58 |  | 263.76 |  | 565.2 |  | 0
156 | 153 |  | 103 |  | 2041 | 4 | FAZONSKI KOS DUKTIL S PRIROBNICO | 9143 | 204123200 | 0 | 204123200 | FF-KOS (SP) DN 400/800 |  | A | KOS | 1 | 2 | 2.5 | 3 | 3 | 3 | 298.76 | 393.96 | 393.96 | 0 | 298.76 | 1.4 | 418.26 | 1.1 | 433.356 | 1.1 | 433.356 | 418.26 |  | 866.712 |  | 1300.068 |  | 393.96 |  | 787.92 |  | 0
157 | 154 |  | 104 |  | 2041 | 4 | FAZONSKI KOS DUKTIL S PRIROBNICO | 9144 | 204124030 | 0 | 204124030 | FF-KOS (SP) DN 400/1000 |  | A | KOS | 1 | 2 | 2.5 | 3 | 3 | 3 | 307.3 | 405.3 | 405.3 | 0 | 307.3 | 1.4 | 430.22 | 1.1 | 445.83 | 1.1 | 445.83 | 430.22 |  | 891.66 |  | 1337.49 |  | 405.3 |  | 810.6 |  | 0
158 | 155 |  | 105 |  | 2041 | 4 | FAZONSKI KOS DUKTIL S PRIROBNICO | 3405 | 204127000 | 0 | 204127000 | FF-KOS (SP) DN 500/800 |  | A | KOS | 1 | 2 | 2.5 | 3 | 3 | 3 | 383.88 | 506.38 | 506.38 | 0 | 383.88 | 1.4 | 537.43 | 1.1 | 557.018 | 1.1 | 557.018 | 537.43 |  | 1114.036 |  | 1671.054 |  | 506.38 |  | 1012.76 |  | 0
159 | 156 | 96 | 131 | 394 | 2045 | 4 | FAZONSKI KOS DUKTIL S PRIROBNICO | 3300 | 204500420 | 0 | 204500420 | FFR-KOS (RP)L 200 DN 65/50 |  | A | KOS | 1 | 2 | 2.5 | 3 | 3 | 3 | 19.35 | 27.02 | 30.48 | 0 | 19.35 | 1.4 | 27.09 | 1.1 | 29.722 | 1.1 | 33.528 | 27.09 |  | 59.444 |  | 100.584 |  | 27.02 |  | 60.96 |  | 0
160 | 157 | 97 | 132 | 395 | 2045 | 4 | FAZONSKI KOS DUKTIL S PRIROBNICO | 3301 | 204500620 | 0 | 204500620 | FFR-KOS (RP)L 200 DN 80/50 |  | A | KOS | 3 | 6 | 7.5 | 8 | 8 | 8 | 25.22 | 34.56 | 36.48 | 0 | 25.22 | 1.4 | 35.31 | 1.1 | 38.016 | 1.1 | 40.128 | 105.93 |  | 228.096 |  | 321.024 |  | 103.68 |  | 218.88 |  | 0
161 | 158 | 98 | 133 | 396 | 2045 | 4 | FAZONSKI KOS DUKTIL S PRIROBNICO | 3302 | 204501030 | 0 | 204501030 | FFR-KOS (RP)L 200 DN 80/65 |  | A | KOS | 2 | 4 | 5 | 5 | 5 | 5 | 25.25 | 34.58 | 36.58 | 0 | 25.25 | 1.4 | 35.35 | 1.1 | 38.038 | 1.1 | 40.238 | 70.7 |  | 152.152 |  | 201.19 |  | 69.16 |  | 146.32 |  | 0
162 | 159 | 99 | 134 | 397 | 2045 | 4 | FAZONSKI KOS DUKTIL S PRIROBNICO | 3303 | 204501220 | 0 | 204501220 | FFR-KOS (RP)L 200 DN 100/50 |  | A | KOS | 1 | 2 | 2.5 | 3 | 3 | 3 | 27.04 | 36.14 | 38.23 | 0 | 27.04 | 1.4 | 37.86 | 1.1 | 39.754 | 1.1 | 42.053 | 37.86 |  | 79.508 |  | 126.159 |  | 36.14 |  | 76.46 |  | 0
163 | 160 | 100 | 135 | 398 | 2045 | 4 | FAZONSKI KOS DUKTIL S PRIROBNICO | 3304 | 204501620 | 0 | 204501620 | FFR-KOS (RP)L 200 DN 100/65 |  | A | KOS | 1 | 2 | 2.5 | 3 | 3 | 3 | 25.61 | 34.07 | 36.25 | 0 | 25.61 | 1.4 | 35.85 | 1.1 | 37.477 | 1.1 | 39.875 | 35.85 |  | 74.954 |  | 119.625 |  | 34.07 |  | 72.5 |  | 0
164 | 161 | 101 | 136 | 399 | 2045 | 4 | FAZONSKI KOS DUKTIL S PRIROBNICO | 3305 | 204501830 | 0 | 204501830 | FFR-KOS (RP)L 200 DN 100/80 |  | A | KOS | 3 | 6 | 7.5 | 8 | 8 | 8 | 27.82 | 38.61 | 40.76 | 0 | 27.82 | 1.4 | 38.95 | 1.1 | 42.471 | 1.1 | 44.836 | 116.85 |  | 254.826 |  | 358.688 |  | 115.83 |  | 244.56 |  | 0
165 | 162 |  |  |  | 2045 | 4 | FAZONSKI KOS DUKTIL S PRIROBNICO | 2603 | 204502400 | 0 | 204502400 | FFR-KOS (RP)L 200 DN 125/ 50 |  | A | KOS | 1 | 2 | 2.5 | 3 | 3 | 3 | 32.85 | 43.42 | 45.35 | 0 | 32.85 | 1.4 | 45.99 | 1.1 | 47.762 | 1.1 | 49.885 | 45.99 |  | 95.524 |  | 149.655 |  | 43.42 |  | 90.7 |  | 0
166 | 163 | 102 | 137 | 400 | 2045 | 4 | FAZONSKI KOS DUKTIL S PRIROBNICO | 3306 | 204503230 | 0 | 204503230 | FFR-KOS (RP)L 200 DN 125/ 80 |  | A | KOS | 1 | 2 | 2.5 | 3 | 3 | 3 | 34.54 | 46.06 | 49 | 0 | 34.54 | 1.4 | 48.36 | 1.1 | 50.666 | 1.1 | 53.9 | 48.36 |  | 101.332 |  | 161.7 |  | 46.06 |  | 98 |  | 0
167 | 164 | 103 | 138 | 401 | 2045 | 4 | FAZONSKI KOS DUKTIL S PRIROBNICO | 3307 | 204503620 | 0 | 204503620 | FFR-KOS (RP)L 200 DN 125/100 |  | A | KOS | 1 | 2 | 2.5 | 3 | 3 | 3 | 33.97 | 45 | 48 | 0 | 33.97 | 1.4 | 47.56 | 1.1 | 49.5 | 1.1 | 52.8 | 47.56 |  | 99 |  | 158.4 |  | 45 |  | 96 |  | 0
168 | 165 |  |  |  | 2045 | 4 | FAZONSKI KOS DUKTIL S PRIROBNICO | 9333 | 204504420 | 0 | 204504420 | FFR-KOS (RP)L 200 DN 150/ 50 |  | A | KOS | 1 | 2 | 2.5 | 3 | 3 | 3 | 29 | 38.4 | 40.32 | 0 | 29 | 1.4 | 40.6 | 1.1 | 42.24 | 1.1 | 44.352 | 40.6 |  | 84.48 |  | 133.056 |  | 38.4 |  | 80.64 |  | 0
169 | 166 | 104 | 139 | 402 | 2045 | 4 | FAZONSKI KOS DUKTIL S PRIROBNICO | 3278 | 204504430 | 0 | 204504430 | FFR-KOS (RP)L 200 DN 150/ 80 |  | A | KOS | 1 | 2 | 2.5 | 3 | 3 | 3 | 31.6 | 41.6 | 43.68 | 0 | 31.6 | 1.4 | 44.24 | 1.1 | 45.76 | 1.1 | 48.048 | 44.24 |  | 91.52 |  | 144.144 |  | 41.6 |  | 87.36 |  | 0
170 | 167 | 106 | 141 | 404 | 2045 | 4 | FAZONSKI KOS DUKTIL S PRIROBNICO | 3309 | 204505620 | 0 | 204505620 | FFR-KOS (RP)L 200 DN 150/125 |  | A | KOS | 2 | 4 | 5 | 5 | 5 | 5 | 40.5 | 55.7 | 59.25 | 0 | 40.5 | 1.4 | 56.7 | 1.1 | 61.27 | 1.1 | 65.175 | 113.4 |  | 245.08 |  | 325.875 |  | 111.4 |  | 237 |  | 0
171 | 168 |  |  |  | 2045 | 4 | FAZONSKI KOS DUKTIL S PRIROBNICO | 3047 | 204506430 | 0 | 204506430 | FFR-KOS (RP)L 300 DN 200/ 80 |  | A | KOS | 1 | 2 | 2.5 | 3 | 3 | 3 | 41.07 | 54.39 | 58.8 | 0 | 41.07 | 1.4 | 57.5 | 1.1 | 59.829 | 1.1 | 64.68 | 57.5 |  | 119.658 |  | 194.04 |  | 54.39 |  | 117.6 |  | 0
172 | 169 | 107 | 142 | 405 | 2045 | 4 | FAZONSKI KOS DUKTIL S PRIROBNICO | 9076 | 204506900 | 0 | 204506900 | FFR-KOS (RP)L 300 DN 200/100 |  | A | KOS | 1 | 2 | 2.5 | 3 | 3 | 3 | 46.92 | 63.88 | 67.53 | 0 | 46.92 | 1.4 | 65.69 | 1.1 | 70.268 | 1.1 | 74.283 | 65.69 |  | 140.536 |  | 222.849 |  | 63.88 |  | 135.06 |  | 0
173 | 170 | 105 | 140 | 403 | 2045 | 4 | FAZONSKI KOS DUKTIL S PRIROBNICO | 3308 | 204506930 | 0 | 204506930 | FFR-KOS (RP)L 200 DN 150/100 |  | A | KOS | 2 | 4 | 5 | 5 | 5 | 5 | 39.01 | 52.8 | 55 | 0 | 39.01 | 1.4 | 54.61 | 1.1 | 58.08 | 1.1 | 60.5 | 109.22 |  | 232.32 |  | 302.5 |  | 105.6 |  | 220 |  | 0
174 | 171 |  |  |  | 2045 | 4 | FAZONSKI KOS DUKTIL S PRIROBNICO | 9153 | 204507430 | 0 | 204507430 | FFR-KOS (RP)L 300 DN 200/125 |  | A | KOS | 1 | 2 | 2.5 | 3 | 3 | 3 | 47.17 | 62.16 | 63.84 | 0 | 47.17 | 1.4 | 66.04 | 1.1 | 68.376 | 1.1 | 70.224 | 66.04 |  | 136.752 |  | 210.672 |  | 62.16 |  | 127.68 |  | 0
175 | 172 | 108 | 143 | 406 | 2045 | 4 | FAZONSKI KOS DUKTIL S PRIROBNICO | 2088 | 204508030 | 0 | 204508030 | FFR-KOS (RP)L 300 DN 200/150 |  | A | KOS | 1 | 2 | 2.5 | 3 | 3 | 3 | 57.35 | 75.66 | 77.71 | 0 | 57.35 | 1.4 | 80.29 | 1.1 | 83.226 | 1.1 | 85.481 | 80.29 |  | 166.452 |  | 256.443 |  | 75.66 |  | 155.42 |  | 0
176 | 173 |  |  |  | 2045 | 4 | FAZONSKI KOS DUKTIL S PRIROBNICO | 2988 | 204508930 | 0 | 204508930 | FFR-KOS (RP)L 300 DN 250/150 |  | A | KOS | 1 | 2 | 2.5 | 3 | 3 | 3 | 69.38 | 91.76 | 99.2 | 0 | 69.38 | 1.4 | 97.13 | 1.1 | 100.936 | 1.1 | 109.12 | 97.13 |  | 201.872 |  | 327.36 |  | 91.76 |  | 198.4 |  | 0
177 | 174 |  |  |  | 2045 | 4 | FAZONSKI KOS DUKTIL S PRIROBNICO | 9228 | 204509610 | 0 | 204509610 | FFR-KOS (RP)L 300 DN 250/200 |  | A | KOS | 1 | 2 | 2.5 | 3 | 3 | 3 | 78.07 | 103.23 | 106.02 | 0 | 78.07 | 1.4 | 109.3 | 1.1 | 113.553 | 1.1 | 116.622 | 109.3 |  | 227.106 |  | 349.866 |  | 103.23 |  | 212.04 |  | 0
178 | 175 |  |  |  | 2045 | 4 | FAZONSKI KOS DUKTIL S PRIROBNICO | 9325 | 204509730 | 0 | 204509730 | FFR-KOS (RP)L 300 DN 300/150 |  | A | KOS | 1 | 2 | 2.5 | 3 | 3 | 3 | 71.11 | 93.88 | 99.57 | 0 | 71.11 | 1.4 | 99.55 | 1.1 | 103.268 | 1.1 | 109.527 | 99.55 |  | 206.536 |  | 328.581 |  | 93.88 |  | 199.14 |  | 0
179 | 176 |  |  |  | 2045 | 4 | FAZONSKI KOS DUKTIL S PRIROBNICO | 9142 | 204509830 | 0 | 204509830 | FFR-KOS (RP)L 300 DN 300/200 |  | A | KOS | 1 | 2 | 2.5 | 3 | 3 | 3 | 80.52 | 106.42 | 112.88 | 0 | 80.52 | 1.4 | 112.73 | 1.1 | 117.062 | 1.1 | 124.168 | 112.73 |  | 234.124 |  | 372.504 |  | 106.42 |  | 225.76 |  | 0
180 | 177 |  |  |  | 2045 | 4 | FAZONSKI KOS DUKTIL S PRIROBNICO | 9220 | 204510530 | 0 | 204510530 | FFR-KOS (RP)L 300 DN 300/250 |  | A | KOS | 1 | 2 | 2.5 | 3 | 3 | 3 | 91.24 | 120.28 | 127.57 | 0 | 91.24 | 1.4 | 127.74 | 1.1 | 132.308 | 1.1 | 140.327 | 127.74 |  | 264.616 |  | 420.981 |  | 120.28 |  | 255.14 |  | 0
181 | 178 |  | 144 |  | 2045 | 4 | FAZONSKI KOS DUKTIL S PRIROBNICO | 9797 | 204515430 | 0 | 204515430 | FFR-KOS (RP)L 300 DN 350/300 |  | A | KOS | 1 | 2 | 2.5 | 3 | 3 | 3 | 140.98 | 185.92 | 199.2 | 0 | 140.98 | 1.4 | 197.37 | 1.1 | 204.512 | 1.1 | 219.12 | 197.37 |  | 409.024 |  | 657.36 |  | 185.92 |  | 398.4 |  | 0
182 | 179 | 109 | 145 | 206 | 2047 | 5 | SLEPA PRIROBNICA- DUKTIL | 3242 | 204700100 | 0 | 204700100 | X-KOS (ZP) DN 50 |  | A | KOS | 2 | 4 | 5 | 5 | 5 | 5 | 6.75 | 9 | 9.4 | 0 | 6.75 | 1.4 | 9.45 | 1.1 | 9.9 | 1.1 | 10.34 | 18.9 |  | 39.6 |  | 51.7 |  | 18 |  | 37.6 |  | 0
183 | 180 | 110 | 146 | 207 | 2047 | 5 | SLEPA PRIROBNICA- DUKTIL | 2072 | 204700300 | 0 | 204700300 | X-KOS (ZP) DN 50/2" |  | A | KOS | 12 | 24 | 30 | 30 | 30 | 30 | 11.5 | 16.12 | 17.05 | 0 | 11.5 | 1.4 | 16.1 | 1.1 | 17.732 | 1.1 | 18.755 | 193.2 |  | 425.568 |  | 562.65 |  | 193.44 |  | 409.2 |  | 0
184 | 181 | 111 | 147 | 208 | 2047 | 5 | SLEPA PRIROBNICA- DUKTIL | 3243 | 204700400 | 0 | 204700400 | X-KOS (ZP) DN 65 |  | A | KOS | 2 | 4 | 5 | 5 | 5 | 5 | 9.22 | 13.16 | 14 | 0 | 9.22 | 1.4 | 12.91 | 1.1 | 14.476 | 1.1 | 15.4 | 25.82 |  | 57.904 |  | 77 |  | 26.32 |  | 56 |  | 0
185 | 182 | 112 | 148 | 209 | 2047 | 5 | SLEPA PRIROBNICA- DUKTIL | 3959 | 204700600 | 0 | 204700600 | X-KOS (ZP) DN 65/2" |  | A | KOS | 7 | 14 | 17.5 | 18 | 18 | 18 | 14.1 | 20.25 | 21.06 | 0 | 14.1 | 1.4 | 19.74 | 1.1 | 22.275 | 1.1 | 23.166 | 138.18 |  | 311.85 |  | 416.988 |  | 141.75 |  | 294.84 |  | 0
186 | 183 | 113 | 149 | 210 | 2047 | 5 | SLEPA PRIROBNICA- DUKTIL | 3244 | 204700800 | 0 | 204700800 | X-KOS (ZP) DN 80 |  | A | KOS | 1 | 2 | 2.5 | 3 | 3 | 3 | 11.66 | 16.5 | 17.1 | 0 | 11.66 | 1.4 | 16.32 | 1.1 | 18.15 | 1.1 | 18.81 | 16.32 |  | 36.3 |  | 56.43 |  | 16.5 |  | 34.2 |  | 0
187 | 184 | 114 | 150 | 211 | 2047 | 5 | SLEPA PRIROBNICA- DUKTIL | 3960 | 204701100 | 0 | 204701100 | X-KOS (ZP) DN 80/2" |  | A | KOS | 3 | 6 | 7.5 | 8 | 8 | 8 | 17.75 | 23.5 | 24.44 | 0 | 17.75 | 1.4 | 24.85 | 1.1 | 25.85 | 1.1 | 26.884 | 74.55 |  | 155.1 |  | 215.072 |  | 70.5 |  | 146.64 |  | 0
188 | 185 | 122 | 161 |  | 2047 | 5 | REDUCIRNA PRIROBNICA | 9259 | 204701110 | 0 | 204701110 | XR-KOS DN 100/80" |  | A | KOS | 2 | 4 | 5 | 5 | 5 | 5 | 51.11 | 66.9 | 67.36 | 0 | 51.11 | 1.4 | 71.55 | 1.1 | 73.59 | 1.1 | 74.096 | 143.1 |  | 294.36 |  | 370.48 |  | 133.8 |  | 269.44 |  | 0
189 | 186 | 123 | 162 |  | 2047 | 5 | REDUCIRNA PRIROBNICA | 9260 | 204701115 | 0 | 204701115 | XR-KOS DN 125/80" |  | A | KOS | 1 | 2 | 2.5 | 3 | 3 | 3 | 48.38 | 56.36 | 62.16 | 0 | 48.38 | 1.4 | 67.73 | 1.1 | 61.996 | 1.1 | 68.376 | 67.73 |  | 123.992 |  | 205.128 |  | 56.36 |  | 124.32 |  | 0
190 | 187 | 124 | 163 |  | 2047 | 5 | REDUCIRNA PRIROBNICA | 9299 | 204701116 | 0 | 204701116 | XR-KOS DN 125/100" |  | A | KOS | 1 | 2 | 2.5 | 3 | 3 | 3 | 52.32 | 59.8 | 68.28 | 0 | 52.32 | 1.4 | 73.25 | 1.1 | 65.78 | 1.1 | 75.108 | 73.25 |  | 131.56 |  | 225.324 |  | 59.8 |  | 136.56 |  | 0
191 | 188 | 125 | 164 |  | 2047 | 5 | REDUCIRNA PRIROBNICA | 9298 | 204701126 | 0 | 204701126 | XR-KOS DN 150/100" |  | A | KOS | 1 | 2 | 2.5 | 3 | 3 | 3 | 64.33 | 73.52 | 64.92 | 0 | 64.33 | 1.4 | 90.06 | 1.1 | 80.872 | 1.1 | 71.412 | 90.06 |  | 161.744 |  | 214.236 |  | 73.52 |  | 129.84 |  | 0
192 | 189 | 115 | 151 | 212 | 2047 | 5 | SLEPA PRIROBNICA- DUKTIL | 3245 | 204701220 | 0 | 204701220 | X-KOS (ZP) DN 100 |  | A | KOS | 6 | 12 | 15 | 15 | 15 | 15 | 16.75 | 22.5 | 23.4 | 0 | 16.75 | 1.4 | 23.45 | 1.1 | 24.75 | 1.1 | 25.74 | 140.7 |  | 297 |  | 386.1 |  | 135 |  | 280.8 |  | 0
193 | 190 | 116 | 152 | 213 | 2047 | 5 | SLEPA PRIROBNICA- DUKTIL | 4040 | 204701400 | 0 | 204701400 | X-KOS (ZP) DN 100/2" |  | A | KOS | 2 | 4 | 5 | 5 | 5 | 5 | 19.12 | 26.79 | 28.5 | 0 | 19.12 | 1.4 | 26.77 | 1.1 | 29.469 | 1.1 | 31.35 | 53.54 |  | 117.876 |  | 156.75 |  | 53.58 |  | 114 |  | 0
194 | 191 | 117 | 153 | 214 | 2047 | 5 | SLEPA PRIROBNICA- DUKTIL | 3246 | 204701600 | 0 | 204701600 | X-KOS (ZP) DN 125 |  | A | KOS | 2 | 4 | 5 | 5 | 5 | 5 | 15.05 | 20.13 | 21.27 | 0 | 15.05 | 1.4 | 21.07 | 1.1 | 22.143 | 1.1 | 23.397 | 42.14 |  | 88.572 |  | 116.985 |  | 40.26 |  | 85.08 |  | 0
195 | 192 | 118 | 154 | 215 | 2047 | 5 | SLEPA PRIROBNICA- DUKTIL | 4047 | 204701800 | 0 | 204701800 | X-KOS (ZP) DN 125/2" |  | A | KOS | 1 | 2 | 2.5 | 3 | 3 | 3 | 15.26 | 20.25 | 22.5 | 0 | 15.26 | 1.4 | 21.36 | 1.1 | 22.275 | 1.1 | 24.75 | 21.36 |  | 44.55 |  | 74.25 |  | 20.25 |  | 45 |  | 0
196 | 193 | 119 | 155 | 216 | 2047 | 5 | SLEPA PRIROBNICA- DUKTIL | 3247 | 204702000 | 0 | 204702000 | X-KOS (ZP) DN 150 |  | A | KOS | 5 | 10 | 12.5 | 13 | 13 | 13 | 23.4 | 31.27 | 32.66 | 0 | 23.4 | 1.4 | 32.76 | 1.1 | 34.397 | 1.1 | 35.926 | 163.8 |  | 343.97 |  | 467.038 |  | 156.35 |  | 326.6 |  | 0
197 | 194 | 120 | 156 | 217 | 2047 | 5 | SLEPA PRIROBNICA- DUKTIL | 9092 | 204702200 | 0 | 204702200 | X-KOS (ZP) DN 150/2'' |  | A | KOS | 1 | 2 | 2.5 | 3 | 3 | 3 | 28 | 38.64 | 41.4 | 0 | 28 | 1.4 | 39.2 | 1.1 | 42.504 | 1.1 | 45.54 | 39.2 |  | 85.008 |  | 136.62 |  | 38.64 |  | 82.8 |  | 0
198 | 195 | 121 | 157 | 218 | 2047 | 5 | SLEPA PRIROBNICA- DUKTIL | 3248 | 204702430 | 0 | 204702430 | X-KOS (ZP) DN 200 |  | A | KOS | 1 | 2 | 2.5 | 3 | 3 | 3 | 25.35 | 35.68 | 39.02 | 0 | 25.35 | 1.4 | 35.49 | 1.1 | 39.248 | 1.1 | 42.922 | 35.49 |  | 78.496 |  | 128.766 |  | 35.68 |  | 78.04 |  | 0
199 | 196 |  | 158 |  | 2047 | 5 | SLEPA PRIROBNICA- DUKTIL | 9391 | 204702830 | 0 | 204702830 | X-KOS (ZP) DN 250 |  | A | KOS | 1 | 2 | 2.5 | 3 | 3 | 3 | 32.2 | 42.56 | 45.6 | 0 | 32.2 | 1.4 | 45.08 | 1.1 | 46.816 | 1.1 | 50.16 | 45.08 |  | 93.632 |  | 150.48 |  | 42.56 |  | 91.2 |  | 0
200 | 197 |  | 159 |  | 2047 | 5 | SLEPA PRIROBNICA- DUKTIL | 3249 | 204703230 | 0 | 204703230 | X-KOS (ZP) DN 300 |  | A | KOS | 1 | 2 | 2.5 | 3 | 3 | 3 | 46.5 | 63.4 | 65.44 | 0 | 46.5 | 1.4 | 65.1 | 1.1 | 69.74 | 1.1 | 71.984 | 65.1 |  | 139.48 |  | 215.952 |  | 63.4 |  | 130.88 |  | 0
201 | 198 |  | 160 |  | 2047 | 5 | SLEPA PRIROBNICA- DUKTIL | 9083 | 204703430 | 0 | 204703430 | X-KOS (ZP) DN 300/2" |  | A | KOS | 1 | 2 | 2.5 | 3 | 3 | 3 | 49.28 | 65.24 | 69.9 | 0 | 49.28 | 1.4 | 68.99 | 1.1 | 71.764 | 1.1 | 76.89 | 68.99 |  | 143.528 |  | 230.67 |  | 65.24 |  | 139.8 |  | 0
202 | 199 | 126 | 165 | 74 | 2200 | 6 | OPOZORILNI TRAK (INDIKATOR) | 3684 | 220000200 | 0 | 220000200 | OPOZORILNI TRAK VODA-INDIKA. |  | A | m | 5000 | 10000 | 12500 | 12500 | 12500 | 12500 | 0.15 | 0.21 | 0.23 | 0 | 0.15 | 1.4 | 0.21 | 1.1 | 0.231 | 1.1 | 0.253 | 1050 |  | 2310 |  | 3162.5 |  | 1050 |  | 2300 |  | 0
203 | 200 | 127 | 166 | 303 | 6000 | 7 | MONTAŽNO DEMOTAŽNI KOS | 4006 | 206100230 | 0 | 206100230 | MDK-KOS DN 50 |  | A | KOS | 1 | 2 | 2.5 | 3 | 3 | 3 | 26.55 | 30.9 | 35.02 | 0 | 26.55 | 1.4 | 37.17 | 1.1 | 33.99 | 1.1 | 38.522 | 37.17 |  | 67.98 |  | 115.566 |  | 30.9 |  | 70.04 |  | 0
204 | 201 | 128 | 167 | 304 | 6000 | 7 | MONTAŽNO DEMOTAŽNI KOS | 3993 | 206100630 | 0 | 206100630 | MDK-KOS DN 80 |  | A | KOS | 1 | 2 | 2.5 | 3 | 3 | 3 | 55.62 | 64.66 | 71.85 | 0 | 55.62 | 1.4 | 77.87 | 1.1 | 71.126 | 1.1 | 79.035 | 77.87 |  | 142.252 |  | 237.105 |  | 64.66 |  | 143.7 |  | 0
205 | 202 | 129 | 168 | 305 | 6000 | 7 | MONTAŽNO DEMOTAŽNI KOS | 4010 | 206100830 | 0 | 206100830 | MDK-KOS DN 100 |  | A | KOS | 1 | 2 | 2.5 | 3 | 3 | 3 | 60.48 | 70.47 | 78.3 | 0 | 60.48 | 1.4 | 84.67 | 1.1 | 77.517 | 1.1 | 86.13 | 84.67 |  | 155.034 |  | 258.39 |  | 70.47 |  | 156.6 |  | 0
206 | 203 |  |  |  |  | 7 | MONTAŽNO DEMOTAŽNI KOS | 3961 | 206101030 | 0 | 206101030 | MDK-KOS DN 125 |  | A | KOS | 1 | 2 | 2.5 | 3 | 3 | 3 | 70 | 81.5 | 88.02 | 0 | 70 | 1.4 | 98 | 1.1 | 89.65 | 1.1 | 96.822 | 98 |  | 179.3 |  | 290.466 |  | 81.5 |  | 176.04 |  | 0
207 | 204 |  |  |  |  | 7 | MONTAŽNO DEMOTAŽNI KOS | 9131 | 206101220 | 0 | 206101220 | MDK-KOS DN 150 |  | A | KOS | 1 | 2 | 2.5 | 3 | 3 | 3 | 84 | 97.88 | 105.7 | 0 | 84 | 1.4 | 117.6 | 1.1 | 107.668 | 1.1 | 116.27 | 117.6 |  | 215.336 |  | 348.81 |  | 97.88 |  | 211.4 |  | 0
208 | 205 |  |  |  |  | 7 | MONTAŽNO DEMOTAŽNI KOS | 9261 | 206101430 | 0 | 206101430 | MDK-KOS DN 200 |  | A | KOS | 1 | 2 | 2.5 | 3 | 3 | 3 | 109.25 | 127.25 | 137.43 | 0 | 109.25 | 1.4 | 152.95 | 1.1 | 139.975 | 1.1 | 151.173 | 152.95 |  | 279.95 |  | 453.519 |  | 127.25 |  | 274.86 |  | 0
209 | 206 |  |  |  |  | 7 | MONTAŽNO DEMOTAŽNI KOS | 9227 | 206101660 | 0 | 206101660 | MDK-KOS DN 250 |  | A | KOS | 1 | 2 | 2.5 | 3 | 3 | 3 | 153.53 | 191.47 | 195.3 | 0 | 153.53 | 1.4 | 214.94 | 1.1 | 210.617 | 1.1 | 214.83 | 214.94 |  | 421.234 |  | 644.49 |  | 191.47 |  | 390.6 |  | 0
210 | 207 | 130 | 169 | 77 | 2013 | 8 | ZASUN F4 | 3448 | 201300100 | 0 | 201300100 | EV ZASUN F4 DN 50 |  | A | KOS | 8 | 16 | 20 | 20 | 20 | 20 | 81.31 | 99.39 | 108.67 | 0 | 81.31 | 1.4 | 113.83 | 1.1 | 109.329 | 1.1 | 119.537 | 910.64 |  | 1749.264 |  | 2390.74 |  | 795.12 |  | 1738.72 |  | 0
211 | 208 | 131 | 170 | 78 | 2013 | 8 | ZASUN F4 | 3429 | 201300200 | 0 | 201300200 | EV ZASUN F4 DN 65 |  | A | KOS | 4 | 8 | 10 | 10 | 10 | 10 | 83.37 | 104.43 | 117.11 | 0 | 83.37 | 1.4 | 116.72 | 1.1 | 114.873 | 1.1 | 128.821 | 466.88 |  | 918.984 |  | 1288.21 |  | 417.72 |  | 936.88 |  | 0
212 | 209 | 132 | 171 | 79 | 2013 | 8 | ZASUN F4 | 3449 | 201300320 | 0 | 201300320 | EV ZASUN F4 DN 80 |  | A | KOS | 22 | 44 | 55 | 55 | 55 | 55 | 98.93 | 119.87 | 126.78 | 0 | 98.93 | 1.4 | 138.5 | 1.1 | 131.857 | 1.1 | 139.458 | 3047 |  | 5801.708 |  | 7670.19 |  | 2637.14 |  | 5578.32 |  | 0
213 | 210 | 133 | 172 | 80 | 2013 | 8 | ZASUN F4 | 3450 | 201300400 | 0 | 201300400 | EV ZASUN F4 DN 100 |  | A | KOS | 13 | 26 | 32.5 | 33 | 33 | 33 | 109.47 | 131.51 | 140.41 | 0 | 109.47 | 1.4 | 153.26 | 1.1 | 144.661 | 1.1 | 154.451 | 1992.38 |  | 3761.186 |  | 5096.883 |  | 1709.63 |  | 3650.66 |  | 0
214 | 211 | 134 | 173 | 81 | 2013 | 8 | ZASUN F4 | 3866 | 201300500 | 0 | 201300500 | EV ZASUN F4 DN 125 |  | A | KOS | 3 | 6 | 7.5 | 8 | 8 | 8 | 155.26 | 189.85 | 202.75 | 0 | 155.26 | 1.4 | 217.36 | 1.1 | 208.835 | 1.1 | 223.025 | 652.08 |  | 1253.01 |  | 1784.2 |  | 569.55 |  | 1216.5 |  | 0
215 | 212 | 135 | 174 | 82 | 2013 | 8 | ZASUN F4 | 3452 | 201300600 | 0 | 201300600 | EV ZASUN F4 DN 150 |  | A | KOS | 4 | 8 | 10 | 10 | 10 | 10 | 163.54 | 196.96 | 213.54 | 0 | 163.54 | 1.4 | 228.96 | 1.1 | 216.656 | 1.1 | 234.894 | 915.84 |  | 1733.248 |  | 2348.94 |  | 787.84 |  | 1708.32 |  | 0
216 | 213 | 136 | 175 | 83 | 2013 | 8 | ZASUN F4 | 3453 | 201300700 | 0 | 201300700 | EV ZASUN F4 DN 200 |  | A | KOS | 1 | 2 | 2.5 | 3 | 3 | 3 | 282.84 | 335.18 | 355.76 | 0 | 282.84 | 1.4 | 395.98 | 1.1 | 368.698 | 1.1 | 391.336 | 395.98 |  | 737.396 |  | 1174.008 |  | 335.18 |  | 711.52 |  | 0
217 | 214 |  | 176 |  | 2013 | 8 | ZASUN F4 | 2871 | 201300820 | 0 | 201300820 | EV ZASUN F4 DN 250 |  | A | KOS | 2 | 4 | 5 | 5 | 5 | 5 | 404.36 | 479.16 | 508.6 | 0 | 404.36 | 1.4 | 566.1 | 1.1 | 527.076 | 1.1 | 559.46 | 1132.2 |  | 2108.304 |  | 2797.3 |  | 958.32 |  | 2034.4 |  | 0
218 | 215 | 137 | 177 | 94 | 2017 | 9 | ZASUN F5 | 3937 | 201700100 | 0 | 201700100 | EV ZASUN F5 DN 50 |  | A | KOS | 4 | 8 | 10 | 10 | 10 | 10 | 89.75 | 107.96 | 118.91 | 0 | 89.75 | 1.4 | 125.65 | 1.1 | 118.756 | 1.1 | 130.801 | 502.6 |  | 950.048 |  | 1308.01 |  | 431.84 |  | 951.28 |  | 0
219 | 216 | 138 | 178 | 95 | 2017 | 9 | ZASUN F5 | 3973 | 201700200 | 0 | 201700200 | EV ZASUN F5 DN 65 |  | A | KOS | 1 | 2 | 2.5 | 3 | 3 | 3 | 92.55 | 109.73 | 120.82 | 0 | 92.55 | 1.4 | 129.57 | 1.1 | 120.703 | 1.1 | 132.902 | 129.57 |  | 241.406 |  | 398.706 |  | 109.73 |  | 241.64 |  | 0
220 | 217 | 139 | 179 | 96 | 2017 | 9 | ZASUN F5 | 3967 | 201700320 | 0 | 201700320 | EV ZASUN F5 DN 80 |  | A | KOS | 1 | 2 | 2.5 | 3 | 3 | 3 | 103.28 | 124.4 | 129.47 | 0 | 103.28 | 1.4 | 144.59 | 1.1 | 136.84 | 1.1 | 142.417 | 144.59 |  | 273.68 |  | 427.251 |  | 124.4 |  | 258.94 |  | 0
221 | 218 | 140 | 180 | 97 | 2017 | 9 | ZASUN F5 | 3431 | 201700400 | 0 | 201700400 | EV ZASUN F5 DN 100 |  | A | KOS | 1 | 2 | 2.5 | 3 | 3 | 3 | 114.36 | 139.53 | 143.6 | 0 | 114.36 | 1.4 | 160.1 | 1.1 | 153.483 | 1.1 | 157.96 | 160.1 |  | 306.966 |  | 473.88 |  | 139.53 |  | 287.2 |  | 0
222 | 219 | 141 | 181 |  | 2017 | 9 | ZASUN F5 KOMPENZACIJA | 9744 |  | 0 | 0 | EV ZASUN F5 S KOMPENZACIJO DN 80 |  | A | KOS | 1 | 2 | 2.5 | 3 | 3 | 3 | 218.4 | 252.22 | 276.42 | 0 | 218.4 | 1.4 | 305.76 | 1.1 | 277.442 | 1.1 | 304.062 | 305.76 |  | 554.884 |  | 912.186 |  | 252.22 |  | 552.84 |  | 0
223 | 220 | 142 | 182 |  | 2017 | 9 | ZASUN F5 KOMPENZACIJA | 9745 |  | 0 | 0 | EV ZASUN F5 S KOMPENZACIJO DN 100 |  | A | KOS | 1 | 2 | 2.5 | 3 | 3 | 3 | 239.25 | 276.29 | 302.8 | 0 | 239.25 | 1.4 | 334.95 | 1.1 | 303.919 | 1.1 | 333.08 | 334.95 |  | 607.838 |  | 999.24 |  | 276.29 |  | 605.6 |  | 0
224 | 221 | 143 | 183 | 108 | 2018 | 10 | ROČNO KOLO ZA ZASUN | 3938 | 201800100 | 0 | 201800100 | KOLO ZA ZASUN DN 50 |  | A | KOS | 8 | 16 | 20 | 20 | 20 | 20 | 8.45 | 11.55 | 12.95 | 0 | 8.45 | 1.4 | 11.83 | 1.1 | 12.705 | 1.1 | 14.245 | 94.64 |  | 203.28 |  | 284.9 |  | 92.4 |  | 207.2 |  | 0
225 | 222 | 144 | 184 | 109 | 2018 | 10 | ROČNO KOLO ZA ZASUN | 3925 | 201800200 | 0 | 201800200 | KOLO ZA ZASUN DN 65,80 |  | A | KOS | 6 | 12 | 15 | 15 | 15 | 15 | 10.5 | 13.3 | 14.7 | 0 | 10.5 | 1.4 | 14.7 | 1.1 | 14.63 | 1.1 | 16.17 | 88.2 |  | 175.56 |  | 242.55 |  | 79.8 |  | 176.4 |  | 0
226 | 223 | 145 | 185 | 110 | 2018 | 10 | ROČNO KOLO ZA ZASUN | 3865 | 201800400 | 0 | 201800400 | KOLO ZA ZASUN DN 100,125,150 |  | A | KOS | 12 | 24 | 30 | 30 | 30 | 30 | 14 | 23.36 | 26.63 | 0 | 14 | 1.4 | 19.6 | 1.1 | 25.696 | 1.1 | 29.293 | 235.2 |  | 616.704 |  | 878.79 |  | 280.32 |  | 639.12 |  | 0
227 | 224 | 146 | 186 | 111 | 2018 | 10 | ROČNO KOLO ZA ZASUN | 9063 | 201800500 | 0 | 201800500 | KOLO ZA ZASUN DN 200 |  | A | KOS | 2 | 4 | 5 | 5 | 5 | 5 | 18 | 28.6 | 34.5 | 0 | 18 | 1.4 | 25.2 | 1.1 | 31.46 | 1.1 | 37.95 | 50.4 |  | 125.84 |  | 189.75 |  | 57.2 |  | 138 |  | 0
228 | 225 | 147 | 187 | 113 | 2004 | 11 | CESTNI VENTIL | 9066 | 201100200 | 0 | 201100200 | CESTNI VENTIL EV 1'' |  | A | KOS | 4 | 8 | 10 | 10 | 10 | 10 | 40.95 | 44.89 | 46.9 | 0 | 40.95 | 1.4 | 57.33 | 1.1 | 49.379 | 1.1 | 51.59 | 229.32 |  | 395.032 |  | 515.9 |  | 179.56 |  | 375.2 |  | 0
229 | 226 | 148 | 188 | 114 | 2004 | 11 | CESTNI VENTIL | 9067 | 201100300 | 0 | 201100300 | CESTNI VENTIL EV 5/4'' |  | A | KOS | 1 | 2 | 2.5 | 3 | 3 | 3 | 45 | 48.8 | 49.6 | 0 | 45 | 1.4 | 63 | 1.1 | 53.68 | 1.1 | 54.56 | 63 |  | 107.36 |  | 163.68 |  | 48.8 |  | 99.2 |  | 0
230 | 227 | 149 | 189 | 115 | 2004 | 11 | CESTNI VENTIL | 9068 | 201100400 | 0 | 201100400 | CESTNI VENTIL EV 6/4'' |  | A | KOS | 1 | 2 | 2.5 | 3 | 3 | 3 | 45 | 48.8 | 49.6 | 0 | 45 | 1.4 | 63 | 1.1 | 53.68 | 1.1 | 54.56 | 63 |  | 107.36 |  | 163.68 |  | 48.8 |  | 99.2 |  | 0
231 | 228 | 150 | 190 | 450 | 2009 | 12 | CESTNA KAPA ZA HIŠNI PRIKLJKUČEK | 3690 | 200900200 | 0 | 200900200 | CESTNA KAPA DN 125 |  | A | KOS | 45 | 90 | 112.5 | 113 | 113 | 113 | 13.11 | 18.6 | 20.15 | 0 | 13.11 | 1.4 | 18.35 | 1.1 | 20.46 | 1.1 | 22.165 | 825.75 |  | 1841.4 |  | 2504.645 |  | 837 |  | 1813.5 |  | 0
232 | 229 |  | 191 |  | 2009 | 12 | CESTNA KAPA ZA HIŠNI PRIKLJKUČEK | 9762 | 200901000 | 0 | 200901000 | CESTNA KAPA TELESKOPSKA DN 125/200 |  | A | KOS | 35 | 70 | 87.5 | 88 | 88 | 88 | 57.48 | 68.44 | 74.4 | 0 | 57.48 | 1.4 | 80.47 | 1.1 | 75.284 | 1.1 | 81.84 | 2816.45 |  | 5269.88 |  | 7201.92 |  | 2395.4 |  | 5208 |  | 0
233 | 230 | 151 | 192 | 451 | 2009 | 13 | CESTNA KAPA ZA ZASUN | 3692 | 200900300 | 0 | 200900300 | CESTNA KAPA DN 200 |  | A | KOS | 15 | 30 | 37.5 | 38 | 38 | 38 | 25 | 35.88 | 38.69 | 0 | 25 | 1.4 | 35 | 1.1 | 39.468 | 1.1 | 42.559 | 525 |  | 1184.04 |  | 1617.242 |  | 538.2 |  | 1160.7 |  | 0
234 | 231 | 152 | 193 | 452 | 2009 | 13 | CESTNA KAPA ZA ZASUN | 3691 | 200900400 | 0 | 200900400 | CESTNA KAPA OVALNA-HIDRANT |  | A | KOS | 8 | 16 | 20 | 20 | 20 | 20 | 42 | 72.5 | 75 | 0 | 42 | 1.4 | 58.8 | 1.1 | 79.75 | 1.1 | 82.5 | 470.4 |  | 1276 |  | 1650 |  | 580 |  | 1200 |  | 0
235 | 232 | 153 | 194 | 454 | 2009 | 14 | PODSTAVEK CESTNE KAPE | 4059 | 600609150 | 0 | 600609150 | PODSTAVEK CESTNE KAPE DN 125 - 200 |  | A | KOS | 24 | 48 | 60 | 60 | 60 | 60 | 4.63 | 5.35 | 5.66 | 0 | 4.63 | 1.4 | 6.48 | 1.1 | 5.885 | 1.1 | 6.226 | 155.52 |  | 282.48 |  | 373.56 |  | 128.4 |  | 271.68 |  | 0
236 | 233 | 154 | 195 | 117 | 2020 | 15 | VGRADNA GARNITURA ZA ZASUN | 2948 | 202000200 | 0 | 202000200 | VGRADNA GARNITURA DN 50 TELES |  | A | KOS | 4 | 8 | 10 | 10 | 10 | 10 | 35.75 | 46.74 | 49.2 | 0 | 35.75 | 1.4 | 50.05 | 1.1 | 51.414 | 1.1 | 54.12 | 200.2 |  | 411.312 |  | 541.2 |  | 186.96 |  | 393.6 |  | 0
237 | 234 | 155 | 196 | 118 | 2020 | 15 | VGRADNA GARNITURA ZA ZASUN | 3664 | 202000600 | 0 | 202000600 | VGRADNA GARNITURA DN 65 - 80 TELES |  | A | KOS | 19 | 38 | 47.5 | 48 | 48 | 48 | 38.64 | 50.46 | 52.2 | 0 | 38.64 | 1.4 | 54.1 | 1.1 | 55.506 | 1.1 | 57.42 | 1027.9 |  | 2109.228 |  | 2756.16 |  | 958.74 |  | 1983.6 |  | 0
238 | 235 | 156 | 197 | 119 | 2020 | 15 | VGRADNA GARNITURA ZA ZASUN | 4004 | 202000610 | 0 | 202000610 | VGRADNA GARNITURA DN 65-80 TELES 2M |  | A | KOS | 5 | 10 | 12.5 | 13 | 13 | 13 | 38.7 | 50.76 | 54 | 0 | 38.7 | 1.4 | 54.18 | 1.1 | 55.836 | 1.1 | 59.4 | 270.9 |  | 558.36 |  | 772.2 |  | 253.8 |  | 540 |  | 0
239 | 236 | 157 | 198 | 120 | 2020 | 15 | VGRADNA GARNITURA ZA ZASUN | 2394 | 202000800 | 0 | 202000800 | VGRADNA GARNITURA DN 100-150 T |  | A | KOS | 10 | 20 | 25 | 25 | 25 | 25 | 39.5 | 52.47 | 54.45 | 0 | 39.5 | 1.4 | 55.3 | 1.1 | 57.717 | 1.1 | 59.895 | 553 |  | 1154.34 |  | 1497.375 |  | 524.7 |  | 1089 |  | 0
240 | 237 | 158 | 199 | 121 | 2020 | 15 | VGRADNA GARNITURA ZA ZASUN | 9085 | 202000810 | 0 | 202000810 | VGRADNA GARNITURA DN 100-150 DOLGA |  | A | KOS | 2 | 4 | 5 | 5 | 5 | 5 | 39.77 | 53.24 | 54.45 | 0 | 39.77 | 1.4 | 55.68 | 1.1 | 58.564 | 1.1 | 59.895 | 111.36 |  | 234.256 |  | 299.475 |  | 106.48 |  | 217.8 |  | 0
241 | 238 | 160 | 201 | 457 | 1004 | 16 | REPARATURNA OBJEMKA | 2926 | 100400300 | 0 | 100400300 | REPARATURNA OBJEMKA TIP 75 |  | A | KOS | 4 | 8 | 10 | 10 | 10 | 10 | 35.51 | 48.28 | 49.7 | 0 | 35.51 | 1.4 | 49.71 | 1.1 | 53.108 | 1.1 | 54.67 | 198.84 |  | 424.864 |  | 546.7 |  | 193.12 |  | 397.6 |  | 0
242 | 239 | 161 | 202 | 458 | 1004 | 16 | REPARATURNA OBJEMKA | 2932 | 100400400 | 0 | 100400400 | REPARATURNA OBJEMKA TIP 82 |  | A | KOS | 4 | 8 | 10 | 10 | 10 | 10 | 36.18 | 49.64 | 51.1 | 0 | 36.18 | 1.4 | 50.65 | 1.1 | 54.604 | 1.1 | 56.21 | 202.6 |  | 436.832 |  | 562.1 |  | 198.56 |  | 408.8 |  | 0
243 | 240 | 162 | 203 | 459 | 1004 | 16 | REPARATURNA OBJEMKA | 3749 | 100400500 | 0 | 100400500 | REPARATURNA OBJEMKA TIP 95 |  | A | KOS | 4 | 8 | 10 | 10 | 10 | 10 | 36.18 | 51 | 52.5 | 0 | 36.18 | 1.4 | 50.65 | 1.1 | 56.1 | 1.1 | 57.75 | 202.6 |  | 448.8 |  | 577.5 |  | 204 |  | 420 |  | 0
244 | 241 | 163 | 204 | 460 | 1004 | 16 | REPARATURNA OBJEMKA | 2927 | 100400600 | 0 | 100400600 | REPARATURNA OBJEMKA TIP 104 |  | A | KOS | 6 | 12 | 15 | 15 | 15 | 15 | 36.85 | 51 | 52.5 | 0 | 36.85 | 1.4 | 51.59 | 1.1 | 56.1 | 1.1 | 57.75 | 309.54 |  | 673.2 |  | 866.25 |  | 306 |  | 630 |  | 0
245 | 242 | 164 | 205 | 461 | 1004 | 16 | REPARATURNA OBJEMKA | 2924 | 100400700 | 0 | 100400700 | REPARATURNA OBJEMKA TIP 115 |  | A | KOS | 1 | 2 | 2.5 | 3 | 3 | 3 | 40.87 | 54.4 | 56 | 0 | 40.87 | 1.4 | 57.22 | 1.1 | 59.84 | 1.1 | 61.6 | 57.22 |  | 119.68 |  | 184.8 |  | 54.4 |  | 112 |  | 0
246 | 243 | 165 | 206 | 462 | 1004 | 16 | REPARATURNA OBJEMKA | 2928 | 100400800 | 0 | 100400800 | REPARATURNA OBJEMKA TIP 131 |  | A | KOS | 1 | 2 | 2.5 | 3 | 3 | 3 | 38.4 | 52.7 | 55.25 | 0 | 38.4 | 1.4 | 53.76 | 1.1 | 57.97 | 1.1 | 60.775 | 53.76 |  | 115.94 |  | 182.325 |  | 52.7 |  | 110.5 |  | 0
247 | 244 | 166 | 207 | 463 | 1004 | 16 | REPARATURNA OBJEMKA | 2929 | 100401000 | 0 | 100401000 | REPARATURNA OBJEMKA TIP 151 |  | A | KOS | 1 | 2 | 2.5 | 3 | 3 | 3 | 40.15 | 59.16 | 61.2 | 0 | 40.15 | 1.4 | 56.21 | 1.1 | 65.076 | 1.1 | 67.32 | 56.21 |  | 130.152 |  | 201.96 |  | 59.16 |  | 122.4 |  | 0
248 | 245 | 159 | 200 | 456 | 1004 | 16 | REPARATURNA OBJEMKA | 2925 | 100420100 | 0 | 100420100 | REPARATURNA OBJEMKA TIP 63 |  | A | KOS | 3 | 6 | 7.5 | 8 | 8 | 8 | 34.17 | 47.6 | 49 | 0 | 34.17 | 1.4 | 47.84 | 1.1 | 52.36 | 1.1 | 53.9 | 143.52 |  | 314.16 |  | 431.2 |  | 142.8 |  | 294 |  | 0
249 | 246 |  |  |  | 1004 | 16 | REPARATURNA OBJEMKA | 2816 | 100421100 | 0 | 100421100 | REPARATURNA OBJEMKA TIP 166 |  | A | KOS | 1 | 2 | 2.5 | 3 | 3 | 3 | 40.7 | 59.74 | 61.8 | 0 | 40.7 | 1.4 | 56.98 | 1.1 | 65.714 | 1.1 | 67.98 | 56.98 |  | 131.428 |  | 203.94 |  | 59.74 |  | 123.6 |  | 0
250 | 247 |  |  |  | 1005 | 16 | REPARATURNA OBJEMKA | 2934 | 100421200 | 0 | 100421200 | REPARATURNA OBJEMKA TIP 178 |  | A | KOS | 1 | 2 | 2.5 | 3 | 3 | 3 | 39.75 | 56.16 | 59.28 | 0 | 39.75 | 1.4 | 55.65 | 1.1 | 61.776 | 1.1 | 65.208 | 55.65 |  | 123.552 |  | 195.624 |  | 56.16 |  | 118.56 |  | 0
251 | 248 |  |  |  | 1006 | 16 | REPARATURNA OBJEMKA | 2930 | 100421300 | 0 | 100421300 | REPARATURNA OBJEMKA TIP 190 |  | A | KOS | 1 | 2 | 2.5 | 3 | 3 | 3 | 40.28 | 56.7 | 59.85 | 0 | 40.28 | 1.4 | 56.39 | 1.1 | 62.37 | 1.1 | 65.835 | 56.39 |  | 124.74 |  | 197.505 |  | 56.7 |  | 119.7 |  | 0
252 | 249 |  |  |  | 1007 | 16 | REPARATURNA OBJEMKA | 2931 | 100421400 | 0 | 100421400 | REPARATURNA OBJEMKA TIP 215 |  | A | KOS | 1 | 2 | 2.5 | 3 | 3 | 3 | 63.24 | 95.68 | 101.2 | 0 | 63.24 | 1.4 | 88.54 | 1.1 | 105.248 | 1.1 | 111.32 | 88.54 |  | 210.496 |  | 333.96 |  | 95.68 |  | 202.4 |  | 0
253 | 250 |  |  |  | 1008 | 16 | REPARATURNA OBJEMKA | 2935 | 100421500 | 0 | 100421500 | REPARATURNA OBJEMKA TIP 233 |  | A | KOS | 1 | 2 | 2.5 | 3 | 3 | 3 | 63.75 | 96.2 | 101.75 | 0 | 63.75 | 1.4 | 89.25 | 1.1 | 105.82 | 1.1 | 111.925 | 89.25 |  | 211.64 |  | 335.775 |  | 96.2 |  | 203.5 |  | 0
254 | 251 | 167 | 208 | 472 | 1001 | 17 | SPOJKA ZOBATA-DUKTIL | 3582 | 100100100 | 0 | 100100100 | SPOJKA ZOBATA FI 63 |  | A | KOS | 1 | 2 | 2.5 | 3 | 3 | 3 | 20 | 35.2 | 36.85 | 0 | 20 | 1.4 | 28 | 1.1 | 38.72 | 1.1 | 40.535 | 28 |  | 77.44 |  | 121.605 |  | 35.2 |  | 73.7 |  | 0
255 | 252 | 168 | 209 | 473 | 1001 | 17 | SPOJKA ZOBATA-DUKTIL | 3583 | 100100200 | 0 | 100100200 | SPOJKA ZOBATA FI 75 |  | A | KOS | 1 | 2 | 2.5 | 3 | 3 | 3 | 22.95 | 39.6 | 41.8 | 0 | 22.95 | 1.4 | 32.13 | 1.1 | 43.56 | 1.1 | 45.98 | 32.13 |  | 87.12 |  | 137.94 |  | 39.6 |  | 83.6 |  | 0
256 | 253 | 169 | 210 | 474 | 1001 | 17 | SPOJKA ZOBATA-DUKTIL | 3585 | 100100330 | 0 | 100100330 | SPOJKA ZOBATA FI 90 |  | A | KOS | 1 | 2 | 2.5 | 3 | 3 | 3 | 32 | 48.95 | 54.45 | 0 | 32 | 1.4 | 44.8 | 1.1 | 53.845 | 1.1 | 59.895 | 44.8 |  | 107.69 |  | 179.685 |  | 48.95 |  | 108.9 |  | 0
257 | 254 | 170 | 211 | 475 | 1001 | 17 | SPOJKA ZOBATA-DUKTIL | 3587 | 100100400 | 0 | 100100400 | SPOJKA ZOBATA FI 110 |  | A | KOS | 1 | 2 | 2.5 | 3 | 3 | 3 | 39.5 | 59.4 | 62.7 | 0 | 39.5 | 1.4 | 55.3 | 1.1 | 65.34 | 1.1 | 68.97 | 55.3 |  | 130.68 |  | 206.91 |  | 59.4 |  | 125.4 |  | 0
258 | 255 | 171 | 212 | 123 | 2001 | 18 | UNIVERZALNA SPOJKA | 2817 | 200110000 | 0 | 200110000 | UNI. SPOJKA 3057 DN 50 ( 46- 71) ENOJNA |  | A | KOS | 10 | 20 | 25 | 25 | 25 | 25 | 79.8 | 95.55 | 107.42 | 0 | 79.8 | 1.4 | 111.72 | 1.1 | 105.105 | 1.1 | 118.162 | 1117.2 |  | 2102.1 |  | 2954.05 |  | 955.5 |  | 2148.4 |  | 0
259 | 256 | 172 | 213 | 124 | 2001 | 18 | UNIVERZALNA SPOJKA | 2813 | 200110300 | 0 | 200110300 | UNI. SPOJKA 3057 DN 65 ( 70- 88) ENOJNA |  | A | KOS | 15 | 30 | 37.5 | 38 | 38 | 38 | 104.91 | 125.6 | 137.76 | 0 | 104.91 | 1.4 | 146.87 | 1.1 | 138.16 | 1.1 | 151.536 | 2203.05 |  | 4144.8 |  | 5758.368 |  | 1884 |  | 4132.8 |  | 0
260 | 257 | 173 | 214 | 125 | 2001 | 18 | UNIVERZALNA SPOJKA | 2993 | 200110600 | 0 | 200110600 | UNI. SPOJKA 3057 DN 80 ( 84-105) ENOJNA |  | A | KOS | 4 | 8 | 10 | 10 | 10 | 10 | 115.44 | 138 | 151.29 | 0 | 115.44 | 1.4 | 161.62 | 1.1 | 151.8 | 1.1 | 166.419 | 646.48 |  | 1214.4 |  | 1664.19 |  | 552 |  | 1210.32 |  | 0
261 | 258 | 174 | 215 | 126 | 2001 | 18 | UNIVERZALNA SPOJKA | 2904 | 200110900 | 0 | 200110900 | UNI. SPOJKA 3057 DN 100 (104-132) ENOJNA |  | A | KOS | 11 | 22 | 27.5 | 28 | 28 | 28 | 138.45 | 165.6 | 181.63 | 0 | 138.45 | 1.4 | 193.83 | 1.1 | 182.16 | 1.1 | 199.793 | 2132.13 |  | 4007.52 |  | 5594.204 |  | 1821.6 |  | 3995.86 |  | 0
262 | 259 | 175 | 216 | 127 | 2001 | 18 | UNIVERZALNA SPOJKA | 2836 | 200111200 | 0 | 200111200 | UNI. SPOJKA 3057 DN 125 (132-155) ENOJNA |  | A | KOS | 3 | 6 | 7.5 | 8 | 8 | 8 | 193.2 | 235.06 | 261.82 | 0 | 193.2 | 1.4 | 270.48 | 1.1 | 258.566 | 1.1 | 288.002 | 811.44 |  | 1551.396 |  | 2304.016 |  | 705.18 |  | 1570.92 |  | 0
263 | 260 | 176 | 217 | 128 | 2001 | 18 | UNIVERZALNA SPOJKA | 2837 | 200111500 | 0 | 200111500 | UNI. SPOJKA 3057 DN 150 (154-192) ENOJNA |  | A | KOS | 5 | 10 | 12.5 | 13 | 13 | 13 | 189.07 | 229.52 | 258.4 | 0 | 189.07 | 1.4 | 264.7 | 1.1 | 252.472 | 1.1 | 284.24 | 1323.5 |  | 2524.72 |  | 3695.12 |  | 1147.6 |  | 2584 |  | 0
264 | 261 | 177 | 218 | 129 | 2001 | 18 | UNIVERZALNA SPOJKA | 2838 | 200111820 | 0 | 200111820 | UNI. SPOJKA 3057 DN 200 (198-230) ENOJNA |  | A | KOS | 2 | 4 | 5 | 5 | 5 | 5 | 268.06 | 332.32 | 371.35 | 0 | 268.06 | 1.4 | 375.28 | 1.1 | 365.552 | 1.1 | 408.485 | 750.56 |  | 1462.208 |  | 2042.425 |  | 664.64 |  | 1485.4 |  | 0
265 | 262 | 178 | 219 | 130 | 2001 | 18 | UNIVERZALNA SPOJKA | 2362 | 200112120 | 0 | 200112120 | UNI. SPOJKA 3057 DN 250 (267-310) ENOJNA |  | A | KOS | 1 | 2 | 2.5 | 3 | 3 | 3 | 276.9 | 341.55 | 398.7 | 0 | 276.9 | 1.4 | 387.66 | 1.1 | 375.705 | 1.1 | 438.57 | 387.66 |  | 751.41 |  | 1315.71 |  | 341.55 |  | 797.4 |  | 0
266 | 263 | 179 | 220 | 131 | 2001 | 18 | UNIVERZALNA SPOJKA | 2808 | 200115000 | 0 | 200115000 | UNI. SPOJKA 3007 DN 50 ( 46- 71) DVOJNA |  | A | KOS | 1 | 2 | 2.5 | 3 | 3 | 3 | 79.3 | 95.47 | 106.75 | 0 | 79.3 | 1.4 | 111.02 | 1.1 | 105.017 | 1.1 | 117.425 | 111.02 |  | 210.034 |  | 352.275 |  | 95.47 |  | 213.5 |  | 0
267 | 264 | 180 | 221 | 132 | 2001 | 18 | UNIVERZALNA SPOJKA | 2839 | 200115300 | 0 | 200115300 | UNI. SPOJKA 3007 DN 65 ( 70- 88) DVOJNA |  | A | KOS | 14 | 28 | 35 | 35 | 35 | 35 | 126.38 | 153.27 | 168.4 | 0 | 126.38 | 1.4 | 176.93 | 1.1 | 168.597 | 1.1 | 185.24 | 2477.02 |  | 4720.716 |  | 6483.4 |  | 2145.78 |  | 4715.2 |  | 0
268 | 265 | 181 | 222 | 133 | 2001 | 18 | UNIVERZALNA SPOJKA | 2892 | 200115600 | 0 | 200115600 | UNI. SPOJKA 3007 DN 80 ( 84-105) DVOJNA |  | A | KOS | 9 | 18 | 22.5 | 23 | 23 | 23 | 117.38 | 142.35 | 156.4 | 0 | 117.38 | 1.4 | 164.33 | 1.1 | 156.585 | 1.1 | 172.04 | 1478.97 |  | 2818.53 |  | 3956.92 |  | 1281.15 |  | 2815.2 |  | 0
269 | 266 | 182 | 223 | 134 | 2001 | 18 | UNIVERZALNA SPOJKA | 2893 | 200115900 | 0 | 200115900 | UNI. SPOJKA 3007 DN 100 (104-132) DVOJNA |  | A | KOS | 1 | 2 | 2.5 | 3 | 3 | 3 | 122.28 | 149.1 | 166.44 | 0 | 122.28 | 1.4 | 171.19 | 1.1 | 164.01 | 1.1 | 183.084 | 171.19 |  | 328.02 |  | 549.252 |  | 149.1 |  | 332.88 |  | 0
270 | 267 | 183 | 224 | 135 | 2001 | 18 | UNIVERZALNA SPOJKA | 2894 | 200116500 | 0 | 200116500 | UNI. SPOJKA 3007 DN 150 (154-192) DVOJNA |  | A | KOS | 5 | 10 | 12.5 | 13 | 13 | 13 | 193.06 | 239.85 | 276.5 | 0 | 193.06 | 1.4 | 270.28 | 1.1 | 263.835 | 1.1 | 304.15 | 1351.4 |  | 2638.35 |  | 3953.95 |  | 1199.25 |  | 2765 |  | 0
271 | 268 | 184 | 225 | 136 | 2001 | 18 | UNIVERZALNA SPOJKA | 2841 | 200116800 | 0 | 200116800 | UNI. SPOJKA 3007 DN 200 (198-230) DVOJNA |  | A | KOS | 1 | 2 | 2.5 | 3 | 3 | 3 | 285.57 | 350.4 | 393.75 | 0 | 285.57 | 1.4 | 399.8 | 1.1 | 385.44 | 1.1 | 433.125 | 399.8 |  | 770.88 |  | 1299.375 |  | 350.4 |  | 787.5 |  | 0
272 | 269 | 185 | 226 | 137 | 2001 | 18 | UNIVERZALNA SPOJKA | 4039 | 200118020 | 0 | 200118020 | UNI. SPOJKA 3157 DN 225X200 ( 232- 257) DVOJNA |  | A | KOS | 1 | 2 | 2.5 | 3 | 3 | 3 | 282 | 339.76 | 381.23 | 0 | 282 | 1.4 | 394.8 | 1.1 | 373.736 | 1.1 | 419.353 | 394.8 |  | 747.472 |  | 1258.059 |  | 339.76 |  | 762.46 |  | 0
273 | 270 | 186 | 227 | 505 | 2300 | 20 | VIJAČNI MATERIAL | 3410 | 230000600 | 0 | 230000600 | VIJAK M 16X50 |  | A | KOS | 50 | 100 | 125 | 125 | 125 | 125 | 0.19 | 0.44 | 0.49 | 0 | 0.19 | 1.4 | 0.27 | 1.1 | 0.484 | 1.1 | 0.539 | 13.5 |  | 48.4 |  | 67.375 |  | 22 |  | 49 |  | 0
274 | 271 | 187 | 228 | 506 | 2300 | 20 | VIJAČNI MATERIAL | 3411 | 230000800 | 0 | 230000800 | VIJAK M 16X60 |  | A | KOS | 50 | 100 | 125 | 125 | 125 | 125 | 0.19 | 0.44 | 0.49 | 0 | 0.19 | 1.4 | 0.27 | 1.1 | 0.484 | 1.1 | 0.539 | 13.5 |  | 48.4 |  | 67.375 |  | 22 |  | 49 |  | 0
275 | 272 | 188 | 229 | 507 | 2300 | 20 | VIJAČNI MATERIAL | 3412 | 230001000 | 0 | 230001000 | VIJAK M 16X70 |  | A | KOS | 50 | 100 | 125 | 125 | 125 | 125 | 0.22 | 0.5 | 0.55 | 0 | 0.22 | 1.4 | 0.31 | 1.1 | 0.55 | 1.1 | 0.605 | 15.5 |  | 55 |  | 75.625 |  | 25 |  | 55 |  | 0
276 | 273 | 189 | 230 | 508 | 2300 | 20 | VIJAČNI MATERIAL | 3413 | 230001200 | 0 | 230001200 | VIJAK M 16X80 |  | A | KOS | 50 | 100 | 125 | 125 | 125 | 125 | 0.24 | 0.56 | 0.62 | 0 | 0.24 | 1.4 | 0.34 | 1.1 | 0.616 | 1.1 | 0.682 | 17 |  | 61.6 |  | 85.25 |  | 28 |  | 62 |  | 0
277 | 274 | 190 | 231 | 509 | 2300 | 20 | VIJAČNI MATERIAL | 4003 | 230002100 | 0 | 230002100 | VIJAK M 20X70 |  | A | KOS | 30 | 60 | 75 | 75 | 75 | 75 | 0.38 | 0.87 | 0.97 | 0 | 0.38 | 1.4 | 0.53 | 1.1 | 0.957 | 1.1 | 1.067 | 15.9 |  | 57.42 |  | 80.025 |  | 26.1 |  | 58.2 |  | 0
278 | 275 | 191 | 232 | 510 | 2300 | 20 | VIJAČNI MATERIAL | 2730 | 230002200 | 0 | 230002200 | VIJAK M 20X80 |  | A | KOS | 50 | 100 | 125 | 125 | 125 | 125 | 0.41 | 0.93 | 1.04 | 0 | 0.41 | 1.4 | 0.57 | 1.1 | 1.023 | 1.1 | 1.144 | 28.5 |  | 102.3 |  | 143 |  | 46.5 |  | 104 |  | 0
279 | 276 | 192 | 233 | 511 | 2300 | 20 | VIJAČNI MATERIAL | 3009 | 230005500 | 0 | 230005500 | MATICA M 16 |  | A | KOS | 50 | 100 | 125 | 125 | 125 | 125 | 0.04 | 0.09 | 0.09 | 0 | 0.04 | 1.4 | 0.06 | 1.1 | 0.099 | 1.1 | 0.099 | 3 |  | 9.9 |  | 12.375 |  | 4.5 |  | 9 |  | 0
280 | 277 | 193 | 234 | 512 | 2300 | 20 | VIJAČNI MATERIAL | 4002 | 230006500 | 0 | 230006500 | MATICA M 20 |  | A | KOS | 50 | 100 | 125 | 125 | 125 | 125 | 0.1 | 0.19 | 0.19 | 0 | 0.1 | 1.4 | 0.14 | 1.1 | 0.209 | 1.1 | 0.209 | 7 |  | 20.9 |  | 26.125 |  | 9.5 |  | 19 |  | 0
281 | 278 | 195 | 236 |  | 2300 | 20 | VIJAČNI MATERIAL | 9234 | 240000200 | 0 | 240000200 | VIJAK M 16x 60 A2 INOX |  | A | KOS | 613 | 1226 | 1532.5 | 1533 | 1533 | 1533 | 0.49 | 1.05 | 1.05 | 0 | 0.49 | 1.4 | 0.69 | 1.1 | 1.155 | 1.1 | 1.155 | 422.97 |  | 1416.03 |  | 1770.615 |  | 643.65 |  | 1287.3 |  | 0
282 | 279 | 194 | 235 | 513 | 2300 | 20 | VIJAČNI MATERIAL | 4028 | 240000300 | 0 | 240000300 | VIJAK M 16X70 A2 INOX |  | A | KOS | 692 | 1384 | 1730 | 1730 | 1730 | 1730 | 0.56 | 1.22 | 1.22 | 0 | 0.56 | 1.4 | 0.78 | 1.1 | 1.342 | 1.1 | 1.342 | 539.76 |  | 1857.328 |  | 2321.66 |  | 844.24 |  | 1688.48 |  | 0
283 | 280 | 196 | 237 |  | 2300 | 20 | VIJAČNI MATERIAL | 9236 | 240000500 | 0 | 240000500 | VIJAK M 16x 90 A2 INOX |  | A | KOS | 139 | 278 | 347.5 | 348 | 348 | 348 | 0.65 | 1.41 | 1.52 | 0 | 0.65 | 1.4 | 0.91 | 1.1 | 1.551 | 1.1 | 1.672 | 126.49 |  | 431.178 |  | 581.856 |  | 195.99 |  | 422.56 |  | 0
284 | 281 | 197 | 238 |  | 2300 | 20 | VIJAČNI MATERIAL | 9239 | 240001100 | 0 | 240001100 | VIJAK M 20x 80 A2 INOX |  | A | KOS | 172 | 344 | 430 | 430 | 430 | 430 | 1.01 | 2.04 | 2.18 | 0 | 1.01 | 1.4 | 1.41 | 1.1 | 2.244 | 1.1 | 2.398 | 242.52 |  | 771.936 |  | 1031.14 |  | 350.88 |  | 749.92 |  | 0
285 | 282 |  | 239 |  | 2300 | 20 | VIJAČNI MATERIAL | 9408 | 240001200 | 0 | 240001200 | VIJAK M 24X80 A2 INOX |  | A | KOS | 200 | 400 | 500 | 500 | 500 | 500 | 1.28 | 2.7 | 2.8 | 0 | 1.28 | 1.4 | 1.79 | 1.1 | 2.97 | 1.1 | 3.08 | 358 |  | 1188 |  | 1540 |  | 540 |  | 1120 |  | 0
286 | 283 | 198 | 240 | 514 | 2300 | 20 | VIJAČNI MATERIAL | 4029 | 240002100 | 0 | 240002100 | MATICA M 16 A2 INOX |  | A | KOS | 1760 | 3520 | 4400 | 4400 | 4400 | 4400 | 0.14 | 0.32 | 0.34 | 0 | 0.14 | 1.4 | 0.2 | 1.1 | 0.352 | 1.1 | 0.374 | 352 |  | 1239.04 |  | 1645.6 |  | 563.2 |  | 1196.8 |  | 0
287 | 284 | 199 | 241 |  | 2300 | 20 | VIJAČNI MATERIAL | 9242 | 240002300 | 0 | 240002300 | MATICA M 20 A2 INOX |  | A | KOS | 269 | 538 | 672.5 | 673 | 673 | 673 | 0.24 | 0.55 | 0.59 | 0 | 0.24 | 1.4 | 0.34 | 1.1 | 0.605 | 1.1 | 0.649 | 91.46 |  | 325.49 |  | 436.777 |  | 147.95 |  | 317.42 |  | 0 | [5 empty] | #REF!
288 | 285 |  | 242 |  | 2300 | 20 | VIJAČNI MATERIAL | 9243 | 240002400 | 0 | 240002400 | MATICA M 24 A2 INOX |  | A | KOS | 72 | 144 | 180 | 180 | 180 | 180 | 0.44 | 0.86 | 0.93 | 0 | 0.44 | 1.4 | 0.62 | 1.1 | 0.946 | 1.1 | 1.023 | 44.64 |  | 136.224 |  | 184.14 |  | 61.92 |  | 133.92 |  | 0
289 | 286 | 200 | 243 | 516 | 4000 | 21 | LTŽ POKROV Z OKVIRJEM- DUKTIL | 3103 | 400035000 | 0 | 400035000 | KAN.P.+O. 600X600 5T 201 (EN 124) |  | A | KOS | 1 | 2 | 2.5 | 3 | 3 | 3 | 71.12 | 111.93 | 118.4 | 0 | 71.12 | 1.4 | 99.57 | 1.1 | 123.123 | 1.1 | 130.24 | 99.57 |  | 246.246 |  | 390.72 |  | 111.93 |  | 236.8 |  | 0
290 | 287 | 201 | 244 | 517 | 4000 | 21 | LTŽ POKROV Z OKVIRJEM- DUKTIL | 4013 | 400038400 | 0 | 400038400 | KAN.P.+O. 600X600 B 125KN 502 V (EN 124) |  | A | KOS | 7 | 14 | 17.5 | 18 | 18 | 18 | 95.92 | 125.97 | 134.72 | 0 | 95.92 | 1.4 | 134.29 | 1.1 | 138.567 | 1.1 | 148.192 | 940.03 |  | 1939.938 |  | 2667.456 |  | 881.79 |  | 1886.08 |  | 0
291 | 288 | 202 | 245 | 518 | 4000 | 21 | LTŽ POKROV Z OKVIRJEM- DUKTIL | 3767 | 400041000 | 0 | 400041000 | KAN.P.+O. 600X600 25T 203 (EN 124) |  | A | KOS | 1 | 2 | 2.5 | 3 | 3 | 3 | 121.63 | 168.26 | 179.57 | 0 | 121.63 | 1.4 | 170.28 | 1.1 | 185.086 | 1.1 | 197.527 | 170.28 |  | 370.172 |  | 592.581 |  | 168.26 |  | 359.14 |  | 0
292 | 289 | 203 | 246 | 519 | 4000 | 21 | LTŽ POKROV Z OKVIRJEM- DUKTIL | 3768 | 400044000 | 0 | 400044000 | KAN.P.+O. 600X600 40T 204 (EN 124) |  | A | KOS | 3 | 6 | 7.5 | 8 | 8 | 8 | 132.98 | 189.84 | 200.56 | 0 | 132.98 | 1.4 | 186.17 | 1.1 | 208.824 | 1.1 | 220.616 | 558.51 |  | 1252.944 |  | 1764.928 |  | 569.52 |  | 1203.36 |  | 0
293 | 290 | 204 | 247 | 169 | 2095 | 22 | PLASTIČNI SPOJNI MATERIAL | 3607 | 209600100 | 0 | 209600100 | PLASTIČNA SPOJKA ZUNANJI NAVOJ 1/2" |  | A | KOS | 9 | 18 | 22.5 | 23 | 23 | 23 | 1.28 | 1.54 | 1.7 | 0 | 1.28 | 1.4 | 1.79 | 1.1 | 1.694 | 1.1 | 1.87 | 16.11 |  | 30.492 |  | 43.01 |  | 13.86 |  | 30.6 |  | 0
294 | 291 | 205 | 248 | 170 | 2095 | 22 | PLASTIČNI SPOJNI MATERIAL | 3608 | 209600110 | 0 | 209600110 | PLASTIČNA SPOJKA ZUNANJI NAVOJ 3/4" |  | A | KOS | 10 | 20 | 25 | 25 | 25 | 25 | 1.47 | 1.77 | 1.96 | 0 | 1.47 | 1.4 | 2.06 | 1.1 | 1.947 | 1.1 | 2.156 | 20.6 |  | 38.94 |  | 53.9 |  | 17.7 |  | 39.2 |  | 0
295 | 292 | 206 | 249 | 171 | 2095 | 22 | PLASTIČNI SPOJNI MATERIAL | 3609 | 209600120 | 0 | 209600120 | PLASTIČNA SPOJKA ZUNANJI NAVOJ 1" |  | A | KOS | 16 | 32 | 40 | 40 | 40 | 40 | 1.88 | 2.26 | 2.51 | 0 | 1.88 | 1.4 | 2.63 | 1.1 | 2.486 | 1.1 | 2.761 | 42.08 |  | 79.552 |  | 110.44 |  | 36.16 |  | 80.32 |  | 0
296 | 293 | 207 | 250 | 172 | 2095 | 22 | PLASTIČNI SPOJNI MATERIAL | 3610 | 209600130 | 0 | 209600130 | PLASTIČNA SPOJKA ZUNANJI NAVOJ 5/4" |  | A | KOS | 2 | 4 | 5 | 5 | 5 | 5 | 2.59 | 3.11 | 3.58 | 0 | 2.59 | 1.4 | 3.63 | 1.1 | 3.421 | 1.1 | 3.938 | 7.26 |  | 13.684 |  | 19.69 |  | 6.22 |  | 14.32 |  | 0
297 | 294 | 208 | 251 | 173 | 2095 | 22 | PLASTIČNI SPOJNI MATERIAL | 3611 | 209600140 | 0 | 209600140 | PLASTIČNA SPOJKA ZUNANJI NAVOJ 6/4" |  | A | KOS | 5 | 10 | 12.5 | 13 | 13 | 13 | 3.52 | 4.33 | 4.77 | 0 | 3.52 | 1.4 | 4.93 | 1.1 | 4.763 | 1.1 | 5.247 | 24.65 |  | 47.63 |  | 68.211 |  | 21.65 |  | 47.7 |  | 0
298 | 295 | 209 | 252 | 174 | 2095 | 22 | PLASTIČNI SPOJNI MATERIAL | 3001 | 209600150 | 0 | 209600150 | PLASTIČNA SPOJKA ZUNANJI NAVOJ 2" |  | A | KOS | 1 | 2 | 2.5 | 3 | 3 | 3 | 4.83 | 5.8 | 6.7 | 0 | 4.83 | 1.4 | 6.76 | 1.1 | 6.38 | 1.1 | 7.37 | 6.76 |  | 12.76 |  | 22.11 |  | 5.8 |  | 13.4 |  | 0
299 | 296 | 210 | 253 | 175 | 2095 | 22 | PLASTIČNI SPOJNI MATERIAL | 3612 | 209600200 | 0 | 209600200 | PLASTIČNA SPOJKA NOTRANJI NAVOJ 1/2" |  | A | KOS | 30 | 60 | 75 | 75 | 75 | 75 | 1.36 | 1.64 | 1.82 | 0 | 1.36 | 1.4 | 1.9 | 1.1 | 1.804 | 1.1 | 2.002 | 57 |  | 108.24 |  | 150.15 |  | 49.2 |  | 109.2 |  | 0
300 | 297 | 211 | 254 | 176 | 2095 | 22 | PLASTIČNI SPOJNI MATERIAL | 3613 | 209600210 | 0 | 209600210 | PLASTIČNA SPOJKA NOTRANJI NAVOJ 3/4" |  | A | KOS | 92 | 184 | 230 | 230 | 230 | 230 | 1.6 | 1.92 | 2.13 | 0 | 1.6 | 1.4 | 2.24 | 1.1 | 2.112 | 1.1 | 2.343 | 206.08 |  | 388.608 |  | 538.89 |  | 176.64 |  | 391.92 |  | 0
301 | 298 | 212 | 255 | 177 | 2095 | 22 | PLASTIČNI SPOJNI MATERIAL | 3614 | 209600220 | 0 | 209600220 | PLASTIČNA SPOJKA NOTRANJI NAVOJ 1" |  | A | KOS | 51 | 102 | 127.5 | 128 | 128 | 128 | 2.02 | 2.42 | 2.68 | 0 | 2.02 | 1.4 | 2.83 | 1.1 | 2.662 | 1.1 | 2.948 | 144.33 |  | 271.524 |  | 377.344 |  | 123.42 |  | 273.36 |  | 0
302 | 299 | 213 | 256 | 178 | 2095 | 22 | PLASTIČNI SPOJNI MATERIAL | 3615 | 209600230 | 0 | 209600230 | PLASTIČNA SPOJKA NOTRANJI NAVOJ 5/4" |  | A | KOS | 1 | 2 | 2.5 | 3 | 3 | 3 | 3.48 | 4.18 | 4.73 | 0 | 3.48 | 1.4 | 4.87 | 1.1 | 4.598 | 1.1 | 5.203 | 4.87 |  | 9.196 |  | 15.609 |  | 4.18 |  | 9.46 |  | 0
303 | 300 | 214 | 257 | 179 | 2095 | 22 | PLASTIČNI SPOJNI MATERIAL | 3616 | 209600240 | 0 | 209600240 | PLASTIČNA SPOJKA NOTRANJI NAVOJ 6/4" |  | A | KOS | 17 | 34 | 42.5 | 43 | 43 | 43 | 4.05 | 5.07 | 6.07 | 0 | 4.05 | 1.4 | 5.67 | 1.1 | 5.577 | 1.1 | 6.677 | 96.39 |  | 189.618 |  | 287.111 |  | 86.19 |  | 206.38 |  | 0
304 | 301 | 215 | 258 | 180 | 2095 | 22 | PLASTIČNI SPOJNI MATERIAL | 4019 | 209600250 | 0 | 209600250 | PLASTIČNA SPOJKA NOTRANJI NAVOJ 2" |  | A | KOS | 4 | 8 | 10 | 10 | 10 | 10 | 5.7 | 7.11 | 8.53 | 0 | 5.7 | 1.4 | 7.98 | 1.1 | 7.821 | 1.1 | 9.383 | 31.92 |  | 62.568 |  | 93.83 |  | 28.44 |  | 68.24 |  | 0
305 | 302 | 216 | 259 | 181 | 2095 | 22 | PLASTIČNI SPOJNI MATERIAL | 3617 | 209600300 | 0 | 209600300 | PLASTIČNA SPOJKA DVOJNA 1/2" |  | A | KOS | 6 | 12 | 15 | 15 | 15 | 15 | 2.13 | 2.6 | 2.88 | 0 | 2.13 | 1.4 | 2.98 | 1.1 | 2.86 | 1.1 | 3.168 | 17.88 |  | 34.32 |  | 47.52 |  | 15.6 |  | 34.56 |  | 0
306 | 303 | 217 | 260 | 182 | 2095 | 22 | PLASTIČNI SPOJNI MATERIAL | 3293 | 209600310 | 0 | 209600310 | PLASTIČNA SPOJKA DVOJNA 3/4" |  | A | KOS | 34 | 68 | 85 | 85 | 85 | 85 | 2.66 | 3.2 | 3.55 | 0 | 2.66 | 1.4 | 3.72 | 1.1 | 3.52 | 1.1 | 3.905 | 126.48 |  | 239.36 |  | 331.925 |  | 108.8 |  | 241.4 |  | 0
307 | 304 | 218 | 261 | 183 | 2095 | 22 | PLASTIČNI SPOJNI MATERIAL | 3618 | 209600320 | 0 | 209600320 | PLASTIČNA SPOJKA DVOJNA 1" |  | A | KOS | 38 | 76 | 95 | 95 | 95 | 95 | 3.43 | 4.12 | 4.57 | 0 | 3.43 | 1.4 | 4.8 | 1.1 | 4.532 | 1.1 | 5.027 | 182.4 |  | 344.432 |  | 477.565 |  | 156.56 |  | 347.32 |  | 0
308 | 305 | 219 | 262 | 184 | 2095 | 22 | PLASTIČNI SPOJNI MATERIAL | 3619 | 209600330 | 0 | 209600330 | PLASTIČNA SPOJKA DVOJNA 5/4" |  | A | KOS | 3 | 6 | 7.5 | 8 | 8 | 8 | 4.34 | 5.32 | 5.99 | 0 | 4.34 | 1.4 | 6.08 | 1.1 | 5.852 | 1.1 | 6.589 | 18.24 |  | 35.112 |  | 52.712 |  | 15.96 |  | 35.94 |  | 0
309 | 306 | 220 | 263 | 185 | 2095 | 22 | PLASTIČNI SPOJNI MATERIAL | 4014 | 209600340 | 0 | 209600340 | PLASTIČNA SPOJKA DVOJNA 6/4" |  | A | KOS | 3 | 6 | 7.5 | 8 | 8 | 8 | 5.05 | 6.37 | 7.25 | 0 | 5.05 | 1.4 | 7.07 | 1.1 | 7.007 | 1.1 | 7.975 | 21.21 |  | 42.042 |  | 63.8 |  | 19.11 |  | 43.5 |  | 0
310 | 307 | 221 | 264 | 186 | 2095 | 22 | PLASTIČNI SPOJNI MATERIAL | 3000 | 209600350 | 0 | 209600350 | PLASTIČNA SPOJKA DVOJNA 2" |  | A | KOS | 2 | 4 | 5 | 5 | 5 | 5 | 7 | 8.82 | 10.04 | 0 | 7 | 1.4 | 9.8 | 1.1 | 9.702 | 1.1 | 11.044 | 19.6 |  | 38.808 |  | 55.22 |  | 17.64 |  | 40.16 |  | 0
311 | 308 | 222 | 265 | 187 | 2095 | 22 | PLASTIČNI SPOJNI MATERIAL | 2997 | 209600630 | 0 | 209600630 | PLASTIČNA SPOJKA T-KOS 5/4" NOTRANJI NAVOJ |  | A | KOS | 1 | 2 | 2.5 | 3 | 3 | 3 | 4.43 | 5.32 | 6.1 | 0 | 4.43 | 1.4 | 6.2 | 1.1 | 5.852 | 1.1 | 6.71 | 6.2 |  | 11.704 |  | 20.13 |  | 5.32 |  | 12.2 |  | 0
312 | 309 | 223 | 266 | 188 | 2095 | 22 | PLASTIČNI SPOJNI MATERIAL | 2998 | 209600650 | 0 | 209600650 | PLASTIČNA SPOJKA T-KOS 2" NOTRANJI NAVOJ |  | A | KOS | 1 | 2 | 2.5 | 3 | 3 | 3 | 8.49 | 10.2 | 11.71 | 0 | 8.49 | 1.4 | 11.89 | 1.1 | 11.22 | 1.1 | 12.881 | 11.89 |  | 22.44 |  | 38.643 |  | 10.2 |  | 23.42 |  | 0
313 | 309 | 223 | 266 | 188 | 2095 | 22 | PLASTIČNI SPOJNI MATERIAL | 9823 |  | 0 | 0 | PLASTIČNA SPOJKA KOLENO 3/4'' DVOJNA |  | A | KOS | [5 empty] | 3 |  |  | 4.1 | 0 | [5 empty] | 1 | 4.1 |  |  |  |  | 12.3 | [5 empty] | 0
314 | 309 | 223 | 266 | 188 | 2095 | 22 | PLASTIČNI SPOJNI MATERIAL | 9824 |  | 0 | 0 | PLASTIČNA SPOJKA KOLENO 1'' DVOJNA |  | A | KOS | [5 empty] | 3 |  |  | 4.1 | 0 | [5 empty] | 1 | 4.1 |  |  |  |  | 12.3 |  | 10.2 |  | 23.42 |  | 0
315 | 310 |  |  |  | 2095 | 23 | SPOJKE ZA VARJENJE CEVI | 9754 | 9754 | 0 | 9754 | EF REDUKCIJA PE100 SDR11 DN 140-63 |  | A | KOS | 10 | 20 | 25 | 25 | 25 | 25 | 62.04 | 73.74 | 55.27 | 0 | 62.04 | 1.4 | 86.86 | 1.1 | 81.114 | 1.1 | 60.797 | 868.6 |  | 1622.28 |  | 1519.925 |  | 737.4 |  | 1105.4 |  | 0
316 | 311 |  |  |  | 2095 | 23 | SPOJKE ZA VARJENJE CEVI | 9757 | 9757 | 0 | 9757 | EF T EGELF PLUS DN 140/125 |  | A | KOS | 2 | 4 | 5 | 5 | 5 | 5 | 85.28 | 102.21 | 130.42 | 0 | 85.28 | 1.4 | 119.39 | 1.1 | 112.431 | 1.1 | 143.462 | 238.78 |  | 449.724 |  | 717.31 |  | 204.42 |  | 521.68 |  | 0
317 | 312 |  |  |  | 2095 | 23 | SPOJKE ZA VARJENJE CEVI | 9393 | 219600070 | 0 | 219600070 | EF KOLENO DN 225/90° |  | A | KOS | 10 | 20 | 25 | 25 | 25 | 25 | 299 | 358.41 | 287.18 | 0 | 299 | 1.4 | 418.6 | 1.1 | 394.251 | 1.1 | 315.898 | 4186 |  | 7885.02 |  | 7897.45 |  | 3584.1 |  | 5743.6 |  | 0
318 | 313 |  |  |  | 2095 | 23 | SPOJKE ZA VARJENJE CEVI | 9399 | 219600170 | 0 | 219600170 | EF KOLENO DN 90/90° |  | A | KOS | 5 | 10 | 12.5 | 13 | 13 | 13 | 25.17 | 30.4 | 33.35 | 0 | 25.17 | 1.4 | 35.24 | 1.1 | 33.44 | 1.1 | 36.685 | 176.2 |  | 334.4 |  | 476.905 |  | 152 |  | 333.5 |  | 0
319 | 314 |  |  |  | 2095 | 23 | SPOJKE ZA VARJENJE CEVI | 9401 | 219600180 | 0 | 219600180 | EF KOLENO DN 110/90° |  | A | KOS | 1 | 2 | 2.5 | 3 | 3 | 3 | 36.56 | 44.13 | 49.64 | 0 | 36.56 | 1.4 | 51.18 | 1.1 | 48.543 | 1.1 | 54.604 | 51.18 |  | 97.086 |  | 163.812 |  | 44.13 |  | 99.28 |  | 0
320 | 315 |  |  |  | 2095 | 23 | SPOJKE ZA VARJENJE CEVI | 9403 | 219600190 | 0 | 219600190 | EF KOLENO DN 125/90° |  | A | KOS | 10 | 20 | 25 | 25 | 25 | 25 | 50.4 | 60.84 | 68.45 | 0 | 50.4 | 1.4 | 70.56 | 1.1 | 66.924 | 1.1 | 75.295 | 705.6 |  | 1338.48 |  | 1882.375 |  | 608.4 |  | 1369 |  | 0
321 | 316 |  |  |  | 2095 | 23 | SPOJKE ZA VARJENJE CEVI | 9411 | 219600200 | 0 | 219600200 | EF KOLENO DN 140/90° |  | A | KOS | 4 | 8 | 10 | 10 | 10 | 10 | 80.84 | 42.54 | 78.22 | 0 | 80.84 | 1.4 | 113.18 | 1.1 | 46.794 | 1.1 | 86.042 | 452.72 |  | 374.352 |  | 860.42 |  | 170.16 |  | 625.76 |  | 0
322 | 317 |  |  |  | 2095 | 23 | SPOJKE ZA VARJENJE CEVI | 9419 | 219600210 | 0 | 219600210 | EF KOLENO DN 160/90° |  | A | KOS | 3 | 6 | 7.5 | 8 | 8 | 8 | 97.22 | 116.44 | 126.79 | 0 | 97.22 | 1.4 | 136.11 | 1.1 | 128.084 | 1.1 | 139.469 | 408.33 |  | 768.504 |  | 1115.752 |  | 349.32 |  | 760.74 |  | 0
323 | 318 |  |  |  | 2095 | 23 | SPOJKE ZA VARJENJE CEVI | 9343 | 219601150 | 0 | 219601150 | EF KOLENO DN 90/45° |  | A | KOS | 4 | 8 | 10 | 10 | 10 | 10 | 25.17 | 30.4 | 33.35 | 0 | 25.17 | 1.4 | 35.24 | 1.1 | 33.44 | 1.1 | 36.685 | 140.96 |  | 267.52 |  | 366.85 |  | 121.6 |  | 266.8 |  | 0
324 | 319 |  |  |  | 2095 | 23 | SPOJKE ZA VARJENJE CEVI | 9344 | 219601160 | 0 | 219601160 | EF KOLENO DN 110/45° |  | A | KOS | 1 | 2 | 2.5 | 3 | 3 | 3 | 36.56 | 44.13 | 48.43 | 0 | 36.56 | 1.4 | 51.18 | 1.1 | 48.543 | 1.1 | 53.273 | 51.18 |  | 97.086 |  | 159.819 |  | 44.13 |  | 96.86 |  | 0
325 | 320 |  |  |  | 2095 | 23 | SPOJKE ZA VARJENJE CEVI | 9402 | 219601170 | 0 | 219601170 | EF KOLENO DN 125/45° |  | A | KOS | 1 | 2 | 2.5 | 3 | 3 | 3 | 50.4 | 60.84 | 66.78 | 0 | 50.4 | 1.4 | 70.56 | 1.1 | 66.924 | 1.1 | 73.458 | 70.56 |  | 133.848 |  | 220.374 |  | 60.84 |  | 133.56 |  | 0
326 | 321 |  |  |  | 2095 | 23 | SPOJKE ZA VARJENJE CEVI | 9410 | 219601180 | 0 | 219601180 | EF KOLENO DN 140/45° |  | A | KOS | 6 | 12 | 15 | 15 | 15 | 15 | 80.84 | 42.54 | 78.22 | 0 | 80.84 | 1.4 | 113.18 | 1.1 | 46.794 | 1.1 | 86.042 | 679.08 |  | 561.528 |  | 1290.63 |  | 255.24 |  | 938.64 |  | 0
327 | 322 |  |  |  | 2095 | 23 | SPOJKE ZA VARJENJE CEVI | 9418 | 219601190 | 0 | 219601190 | EF KOLENO DN 160/45° |  | A | KOS | 2 | 4 | 5 | 5 | 5 | 5 | 97.22 | 116.44 | 126.79 | 0 | 97.22 | 1.4 | 136.11 | 1.1 | 128.084 | 1.1 | 139.469 | 272.22 |  | 512.336 |  | 697.345 |  | 232.88 |  | 507.16 |  | 0
328 | 323 |  |  |  | 2095 | 23 | SPOJKE ZA VARJENJE CEVI | 9786 | 219601200 | 0 | 219601200 | EF KOLENO DN 180/45° |  | A | KOS | 8 | 16 | 20 | 20 | 20 | 20 | 119.24 | 142.92 | 155.7 | 0 | 119.24 | 1.4 | 166.94 | 1.1 | 157.212 | 1.1 | 171.27 | 1335.52 |  | 2515.392 |  | 3425.4 |  | 1143.36 |  | 2491.2 |  | 0
329 | 324 |  |  |  | 2095 | 23 | SPOJKE ZA VARJENJE CEVI | 9392 | 219601220 | 0 | 219601220 | EF KOLENO DN 225/45° |  | A | KOS | 1 | 2 | 2.5 | 3 | 3 | 3 | 299 | 358.41 | 287.18 | 0 | 299 | 1.4 | 418.6 | 1.1 | 394.251 | 1.1 | 315.898 | 418.6 |  | 788.502 |  | 947.694 |  | 358.41 |  | 574.36 |  | 0
330 | 324 |  |  |  | 2095 | 23 | SPOJKE ZA VARJENJE CEVI | 9812 |  | 0 | 0 | EF KOLENO DN 250/45° |  | A | KOS | [5 empty] | 1 |  |  | 360 | 0 | [5 empty] | 1 | 360 |  |  |  |  | 360 | [5 empty] | 0
331 | 324 |  |  |  | 2095 | 23 | SPOJKE ZA VARJENJE CEVI | 9835 |  | 0 | 0 | EF KOLENO DN 280/45° |  | A | KOS | [5 empty] | 1 |  |  | 460 | 0 | [5 empty] | 1 | 460 |  |  |  |  | 460 | [5 empty] | 0
332 | 325 |  |  |  | 2095 | 23 | SPOJKE ZA VARJENJE CEVI | 9760 | 219604150 | 0 | 219604150 | EF T KOS ELGEF PLUS DN 63/63 |  | A | KOS | 2 | 4 | 5 | 5 | 5 | 5 | 13.99 | 16.76 | 18.56 | 0 | 13.99 | 1.4 | 19.59 | 1.1 | 18.436 | 1.1 | 20.416 | 39.18 |  | 73.744 |  | 102.08 |  | 33.52 |  | 74.24 |  | 0
333 | 326 |  |  |  | 2095 | 23 | SPOJKE ZA VARJENJE CEVI | 9400 | 219604170 | 0 | 219604170 | EF T KOS ELGEF PLUS PE100 DN90/90 |  | A | KOS | 1 | 2 | 2.5 | 3 | 3 | 3 | 22.97 | 27.54 | 30.5 | 0 | 22.97 | 1.4 | 32.16 | 1.1 | 30.294 | 1.1 | 33.55 | 32.16 |  | 60.588 |  | 100.65 |  | 27.54 |  | 61 |  | 0
334 | 327 |  |  |  | 2095 | 23 | SPOJKE ZA VARJENJE CEVI | 9273 | 219604180 | 0 | 219604180 | EF T KOS PE100 SDR11 DN 110/110 |  | A | KOS | 2 | 4 | 5 | 5 | 5 | 5 | 36.2 | 43.36 | 48.04 | 0 | 36.2 | 1.4 | 50.68 | 1.1 | 47.696 | 1.1 | 52.844 | 101.36 |  | 190.784 |  | 264.22 |  | 86.72 |  | 192.16 |  | 0
335 | 328 |  |  |  | 2095 | 23 | SPOJKE ZA VARJENJE CEVI | 9272 | 219604190 | 0 | 219604190 | EF T KOS ELGEF PLUS PE100 125/125 |  | A | KOS | 2 | 4 | 5 | 5 | 5 | 5 | 47.22 | 56.57 | 61.59 | 0 | 47.22 | 1.4 | 66.11 | 1.1 | 62.227 | 1.1 | 67.749 | 132.22 |  | 248.908 |  | 338.745 |  | 113.14 |  | 246.36 |  | 0
336 | 329 |  |  |  | 2095 | 23 | SPOJKE ZA VARJENJE CEVI | 9756 | 219604200 | 0 | 219604200 | EF T KOS ELGEF PLUS PE100 140/140 |  | A | KOS | 10 | 20 | 25 | 25 | 25 | 25 | 100.77 | 117.45 | 70.1 | 0 | 100.77 | 1.4 | 141.08 | 1.1 | 129.195 | 1.1 | 77.11 | 1410.8 |  | 2583.9 |  | 1927.75 |  | 1174.5 |  | 1402 |  | 0
337 | 330 |  |  |  | 2095 | 23 | SPOJKE ZA VARJENJE CEVI | 9203 | 219605040 | 0 | 219605040 | EF T KOS 90 RED. DN110-90 |  | A | KOS | 1 | 2 | 2.5 | 3 | 3 | 3 | 61.61 | 73.81 | 80.36 | 0 | 61.61 | 1.4 | 86.25 | 1.1 | 81.191 | 1.1 | 88.396 | 86.25 |  | 162.382 |  | 265.188 |  | 73.81 |  | 160.72 |  | 0
338 | 331 |  |  |  | 2095 | 23 | SPOJKE ZA VARJENJE CEVI | 9759 | 219605050 | 0 | 219605050 | EF T KOS ELGEF PLUS PE100 125/90 |  | A | KOS | 6 | 12 | 15 | 15 | 15 | 15 | 81.85 | 97.2 | 106.84 | 0 | 81.85 | 1.4 | 114.59 | 1.1 | 106.92 | 1.1 | 117.524 | 687.54 |  | 1283.04 |  | 1762.86 |  | 583.2 |  | 1282.08 |  | 0
339 | 332 |  |  |  | 2095 | 23 | SPOJKE ZA VARJENJE CEVI | 9761 | 219605070 | 0 | 219605070 | EF T KOS ELGEF PLUS DN 160/90 |  | A | KOS | 2 | 4 | 5 | 5 | 5 | 5 | 120.4 | 139.06 | 171.41 | 0 | 120.4 | 1.4 | 168.56 | 1.1 | 152.966 | 1.1 | 188.551 | 337.12 |  | 611.864 |  | 942.755 |  | 278.12 |  | 685.64 |  | 0
340 | 333 |  |  |  | 2095 | 23 | SPOJKE ZA VARJENJE CEVI | 9359 | 219607240 | 0 | 219607240 | EF KONCNIK PE100 SDR11 DN 63 |  | A | KOS | 5 | 10 | 12.5 | 13 | 13 | 13 | 5.01 | 5.96 | 6.49 | 0 | 5.01 | 1.4 | 7.01 | 1.1 | 6.556 | 1.1 | 7.139 | 35.05 |  | 65.56 |  | 92.807 |  | 29.8 |  | 64.9 |  | 0
341 | 333 |  |  |  | 2095 | 23 | SPOJKE ZA VARJENJE CEVI | 9826 |  | 0 | 0 | EF KONCNIK PE100 SDR11 DN 75 |  | A | KOS | [5 empty] | 4 |  |  | 8.5 | 0 | [5 empty] | 1 | 8.5 |  |  |  |  | 34 | [5 empty] | 0
342 | 334 | 227 | 278 | 689 | 2095 | 23 | SPOJKE ZA VARJENJE CEVI | 9197 | 219607260 | 0 | 219607260 | EF KONČNIK PE100 SDR11 DN 90 |  | A | KOS | 37 | 74 | 92.5 | 93 | 93 | 93 | 8.26 | 9.81 | 10.66 | 0 | 8.26 | 1.4 | 11.56 | 1.1 | 10.791 | 1.1 | 11.726 | 427.72 |  | 798.534 |  | 1090.518 |  | 362.97 |  | 788.84 |  | 0
343 | 335 | 228 | 279 | 690 | 2095 | 23 | SPOJKE ZA VARJENJE CEVI | 9198 | 219607270 | 0 | 219607270 | EF KONČNIK PE100 SDR11 DN 110 |  | A | KOS | 9 | 18 | 22.5 | 23 | 23 | 23 | 10.3 | 12.22 | 13.31 | 0 | 10.3 | 1.4 | 14.42 | 1.1 | 13.442 | 1.1 | 14.641 | 129.78 |  | 241.956 |  | 336.743 |  | 109.98 |  | 239.58 |  | 0
344 | 336 | 229 | 280 | 691 | 2095 | 23 | SPOJKE ZA VARJENJE CEVI | 9199 | 219607280 | 0 | 219607280 | EF KONČNIK PE100 SDR11 DN 125 |  | A | KOS | 17 | 34 | 42.5 | 43 | 43 | 43 | 12.71 | 15.08 | 16.4 | 0 | 12.71 | 1.4 | 17.79 | 1.1 | 16.588 | 1.1 | 18.04 | 302.43 |  | 563.992 |  | 775.72 |  | 256.36 |  | 557.6 |  | 0
345 | 337 |  |  |  | 2095 | 23 | SPOJKE ZA VARJENJE CEVI | 9412 | 219607290 | 0 | 219607290 | EF KONCNIK PE100 SDR11 DN 140 |  | A | KOS | 6 | 12 | 15 | 15 | 15 | 15 | 15.89 | 18.86 | 20.55 | 0 | 15.89 | 1.4 | 22.25 | 1.1 | 20.746 | 1.1 | 22.605 | 133.5 |  | 248.952 |  | 339.075 |  | 113.16 |  | 246.6 |  | 0
346 | 338 |  |  |  | 2095 | 23 | SPOJKE ZA VARJENJE CEVI | 9340 | 219607300 | 0 | 219607300 | EF KONCNIK PE100 SDR11 DN 160 |  | A | KOS | 5 | 10 | 12.5 | 13 | 13 | 13 | 17.77 | 21.09 | 22.98 | 0 | 17.77 | 1.4 | 24.88 | 1.1 | 23.199 | 1.1 | 25.278 | 124.4 |  | 231.99 |  | 328.614 |  | 105.45 |  | 229.8 |  | 0
347 | 339 |  |  |  | 2095 | 23 | SPOJKE ZA VARJENJE CEVI | 9784 | 219607310 | 0 | 219607310 | EF KONČNIK PE100 SDR11 DN 180 |  | A | KOS | 4 | 8 | 10 | 10 | 10 | 10 | 27.76 | 32.96 | 35.57 | 0 | 27.76 | 1.4 | 38.86 | 1.1 | 36.256 | 1.1 | 39.127 | 155.44 |  | 290.048 |  | 391.27 |  | 131.84 |  | 284.56 |  | 0
348 | 340 |  |  |  | 2095 | 23 | SPOJKE ZA VARJENJE CEVI | 9390 | 219607330 | 0 | 219607330 | EF KONCNIK PE100 SDR11 DN 225 |  | A | KOS | 4 | 8 | 10 | 10 | 10 | 10 | 34.07 | 40.44 | 43.63 | 0 | 34.07 | 1.4 | 47.7 | 1.1 | 44.484 | 1.1 | 47.993 | 190.8 |  | 355.872 |  | 479.93 |  | 161.76 |  | 349.04 |  | 0
349 | 333 |  |  |  | 2095 | 23 | SPOJKE ZA VARJENJE CEVI | 9840 |  | 0 | 0 | EF KONCNIK PE100 SDR11 DN 280 |  | A | KOS | [5 empty] | 2 |  |  | 59.6 | 0 | [5 empty] | 1 | 59.6 |  |  |  |  | 119.2 | [5 empty] | 0
350 | 341 |  |  |  | 2095 | 23 | SPOJKE ZA VARJENJE CEVI | 9758 | 219609670 | 0 | 219609670 | EF REDUKCIJA PE100 SDR11 DN90-63 |  | A | KOS | 1 | 2 | 2.5 | 3 | 3 | 3 | 18.24 | 21.88 | 24.01 | 0 | 18.24 | 1.4 | 25.54 | 1.1 | 24.068 | 1.1 | 26.411 | 25.54 |  | 48.136 |  | 79.233 |  | 21.88 |  | 48.02 |  | 0
351 | 342 |  |  |  | 2095 | 23 | SPOJKE ZA VARJENJE CEVI | 9275 | 219609720 | 0 | 219609720 | EF REDUKCIJA PE100 SDR11 DN110-90 |  | A | KOS | 2 | 4 | 5 | 5 | 5 | 5 | 27.66 | 33.14 | 36.4 | 0 | 27.66 | 1.4 | 38.72 | 1.1 | 36.454 | 1.1 | 40.04 | 77.44 |  | 145.816 |  | 200.2 |  | 66.28 |  | 145.6 |  | 0
352 | 343 |  |  |  | 2095 | 23 | SPOJKE ZA VARJENJE CEVI | 9397 | 219609730 | 0 | 219609730 | EF REDUKCIJA PE100 SDR11 DN 125-63 |  | A | KOS | 2 | 4 | 5 | 5 | 5 | 5 | 16.4 | 19.46 | 67.41 | 0 | 16.4 | 1.4 | 22.96 | 1.1 | 21.406 | 1.1 | 74.151 | 45.92 |  | 85.624 |  | 370.755 |  | 38.92 |  | 269.64 |  | 0
353 | 344 |  |  |  | 2095 | 23 | SPOJKE ZA VARJENJE CEVI | 9274 | 219609750 | 0 | 219609750 | EF REDUKCIJA PE100 SDR11 DN 125-90 |  | A | KOS | 2 | 4 | 5 | 5 | 5 | 5 | 16.4 | 42.66 | 46.03 | 0 | 16.4 | 1.4 | 22.96 | 1.1 | 46.926 | 1.1 | 50.633 | 45.92 |  | 187.704 |  | 253.165 |  | 85.32 |  | 184.12 |  | 0
354 | 345 |  |  |  | 2095 | 23 | SPOJKE ZA VARJENJE CEVI | 9398 | 219609760 | 0 | 219609760 | EF REDUKCIJA PE100 SDR11 DN 125-110 |  | A | KOS | 2 | 4 | 5 | 5 | 5 | 5 | 16.4 | 19.46 | 65.82 | 0 | 16.4 | 1.4 | 22.96 | 1.1 | 21.406 | 1.1 | 72.402 | 45.92 |  | 85.624 |  | 362.01 |  | 38.92 |  | 263.28 |  | 0
355 | 346 |  |  |  | 2095 | 23 | SPOJKE ZA VARJENJE CEVI | 9755 | 219609770 | 0 | 219609770 | EF T KOS EGELF PLUS DN 140/90 |  | A | KOS | 2 | 4 | 5 | 5 | 5 | 5 | 79.7 | 97.57 | 100.43 | 0 | 79.7 | 1.4 | 111.58 | 1.1 | 107.327 | 1.1 | 110.473 | 223.16 |  | 429.308 |  | 552.365 |  | 195.14 |  | 401.72 |  | 0
356 | 347 |  |  |  | 2095 | 23 | SPOJKE ZA VARJENJE CEVI | 9360 | 219641030 | 0 | 219641030 | EF PRIROBNICA PP DN 63/50 |  | A | KOS | 5 | 10 | 12.5 | 13 | 13 | 13 | 11.81 | 14.25 | 15.76 | 0 | 11.81 | 1.4 | 16.53 | 1.1 | 15.675 | 1.1 | 17.336 | 82.65 |  | 156.75 |  | 225.368 |  | 71.25 |  | 157.6 |  | 0
357 | 347 |  |  |  | 2095 | 23 | SPOJKE ZA VARJENJE CEVI | 9827 |  | 0 | 0 | EF PRIROBNICA PP DN 75/65 |  | A | KOS | [5 empty] | 4 |  |  | 18.5 | 0 | [5 empty] | 1 | 18.5 |  |  |  |  | 74 | [5 empty] | 0
358 | 348 | 224 | 267 | 686 | 2095 | 23 | SPOJKE ZA VARJENJE CEVI | 9200 | 219641050 | 0 | 219641050 | EF PRIROBNICA PP DN 90/80 |  | A | KOS | 30 | 60 | 75 | 75 | 75 | 75 | 15.66 | 18.9 | 20.92 | 0 | 15.66 | 1.4 | 21.92 | 1.1 | 20.79 | 1.1 | 23.012 | 657.6 |  | 1247.4 |  | 1725.9 |  | 567 |  | 1255.2 |  | 0
359 | 349 | 225 | 268 | 687 | 2095 | 23 | SPOJKE ZA VARJENJE CEVI | 9201 | 219641060 | 0 | 219641060 | EF PRIROBNICA PP DN 110/100 |  | A | KOS | 5 | 10 | 12.5 | 13 | 13 | 13 | 19.33 | 23.35 | 25.8 | 0 | 19.33 | 1.4 | 27.06 | 1.1 | 25.685 | 1.1 | 28.38 | 135.3 |  | 256.85 |  | 368.94 |  | 116.75 |  | 258 |  | 0
360 | 350 | 226 | 269 | 688 | 2095 | 23 | SPOJKE ZA VARJENJE CEVI | 9413 | 219641080 | 0 | 219641080 | EF PRIROBNICA PP DN 140/125 |  | A | KOS | 5 | 10 | 12.5 | 13 | 13 | 13 | 27.03 | 32.09 | 35.53 | 0 | 27.03 | 1.4 | 37.84 | 1.1 | 35.299 | 1.1 | 39.083 | 189.2 |  | 352.99 |  | 508.079 |  | 160.45 |  | 355.3 |  | 0
361 | 351 |  |  |  | 2095 | 23 | SPOJKE ZA VARJENJE CEVI | 9341 | 219641090 | 0 | 219641090 | EF PRIROBNICA PP DN 160/150 |  | A | KOS | 5 | 10 | 12.5 | 13 | 13 | 13 | 32.42 | 39.5 | 43.74 | 0 | 32.42 | 1.4 | 45.39 | 1.1 | 43.45 | 1.1 | 48.114 | 226.95 |  | 434.5 |  | 625.482 |  | 197.5 |  | 437.4 |  | 0
362 | 352 |  |  |  | 2095 | 23 | SPOJKE ZA VARJENJE CEVI | 9785 | 219641100 | 0 | 219641100 | EF PRIROBNICA PP DN 180/150 |  | A | KOS | 4 | 8 | 10 | 10 | 10 | 10 | 32.42 | 39.16 | 43.74 | 0 | 32.42 | 1.4 | 45.39 | 1.1 | 43.076 | 1.1 | 48.114 | 181.56 |  | 344.608 |  | 481.14 |  | 156.64 |  | 349.92 |  | 0
363 | 353 |  |  |  | 2095 | 23 | SPOJKE ZA VARJENJE CEVI | 9389 | 219641180 | 0 | 219641180 | EF PRIROBNICA PP DN 225/200 |  | A | KOS | 4 | 8 | 10 | 10 | 10 | 10 | 46.54 | 34.05 | 52.79 | 0 | 46.54 | 1.4 | 65.16 | 1.1 | 37.455 | 1.1 | 58.069 | 260.64 |  | 299.64 |  | 580.69 |  | 136.2 |  | 422.32 |  | 0
364 | 347 |  |  |  | 2095 | 23 | SPOJKE ZA VARJENJE CEVI | 9839 |  | 0 | 0 | EF PRIROBNICA PP DN 280/250 |  | A | KOS | [5 empty] | 1 |  |  | 68.5 | 0 | [5 empty] | 1 | 68.5 |  |  |  |  | 68.5 | [5 empty] | 0
365 | 354 |  |  |  | 2095 | 23 | SPOJKE ZA VARJENJE CEVI | 9358 | 219651050 | 0 | 219651050 | OBOJKA VARILNA PE100 SDR 11 DN 63 |  | A | KOS | 5 | 10 | 12.5 | 13 | 13 | 13 | 6.62 | 7.88 | 8.7 | 0 | 6.62 | 1.4 | 9.27 | 1.1 | 8.668 | 1.1 | 9.57 | 46.35 |  | 86.68 |  | 124.41 |  | 39.4 |  | 87 |  | 0
366 | 355 | 230 | 289 | 692 | 2095 | 23 | SPOJKE ZA VARJENJE CEVI | 9194 | 219651070 | 0 | 219651070 | OBOJKA VARILNA PE100 SDR11 DN 90 |  | A | KOS | 25 | 50 | 62.5 | 63 | 63 | 63 | 12.41 | 14.73 | 16.31 | 0 | 12.41 | 1.4 | 17.37 | 1.1 | 16.203 | 1.1 | 17.941 | 434.25 |  | 810.15 |  | 1130.283 |  | 368.25 |  | 815.5 |  | 0
367 | 356 | 231 | 290 | 693 | 2095 | 23 | SPOJKE ZA VARJENJE CEVI | 9195 | 219651080 | 0 | 219651080 | OBOJKA VARILNA PE100 SDR11 DN 110 |  | A | KOS | 25 | 50 | 62.5 | 63 | 63 | 63 | 15.17 | 17.98 | 19.91 | 0 | 15.17 | 1.4 | 21.24 | 1.1 | 19.778 | 1.1 | 21.901 | 531 |  | 988.9 |  | 1379.763 |  | 449.5 |  | 995.5 |  | 0
368 | 357 | 232 | 291 | 694 | 2095 | 23 | SPOJKE ZA VARJENJE CEVI | 9196 | 219651090 | 0 | 219651090 | OBOJKA VARILNA PE100 SDR11 DN 125 |  | A | KOS | 30 | 60 | 75 | 75 | 75 | 75 | 20.74 | 24.61 | 27.21 | 0 | 20.74 | 1.4 | 29.04 | 1.1 | 27.071 | 1.1 | 29.931 | 871.2 |  | 1624.26 |  | 2244.825 |  | 738.3 |  | 1632.6 |  | 0
369 | 358 |  |  |  | 2095 | 23 | SPOJKE ZA VARJENJE CEVI | 9409 | 219651100 | 0 | 219651100 | OBOJKA VARILNA PE100 SDR 11 DN 140 |  | A | KOS | 25 | 50 | 62.5 | 63 | 63 | 63 | 23.07 | 27.6 | 30.82 | 0 | 23.07 | 1.4 | 32.3 | 1.1 | 30.36 | 1.1 | 33.902 | 807.5 |  | 1518 |  | 2135.826 |  | 690 |  | 1541 |  | 0
370 | 359 |  |  |  | 2095 | 23 | SPOJKE ZA VARJENJE CEVI | 9339 | 219651110 | 0 | 219651110 | OBOJKA VARILNA PE100 SDR 11DN 160 |  | A | KOS | 10 | 20 | 25 | 25 | 25 | 25 | 26.7 | 31.97 | 35.69 | 0 | 26.7 | 1.4 | 37.38 | 1.1 | 35.167 | 1.1 | 39.259 | 373.8 |  | 703.34 |  | 981.475 |  | 319.7 |  | 713.8 |  | 0
371 | 361 |  |  |  | 2095 | 23 | SPOJKE ZA VARJENJE CEVI | 9783 | 219660100 | 0 | 219660100 | OBOJKA VARILNA PE100 SDR 11DN 180 |  | A | KOS | 10 | 20 | 25 | 25 | 25 | 25 | 46.35 | 55.04 | 62.62 | 0 | 46.35 | 1.4 | 64.89 | 1.1 | 60.544 | 1.1 | 68.882 | 648.9 |  | 1210.88 |  | 1722.05 |  | 550.4 |  | 1252.4 |  | 0 |  | CMC | CMC | CMC | CMC / COMA
372 | 360 |  |  |  | 2095 | 23 | SPOJKE ZA VARJENJE CEVI | 9388 | 219651140 | 0 | 219651140 | OBOJKA VARILNA PE100 SDR 11 DN 225 |  | A | KOS | 5 | 10 | 12.5 | 13 | 13 | 13 | 68.54 | 82.06 | 91.61 | 0 | 68.54 | 1.4 | 95.96 | 1.1 | 90.266 | 1.1 | 100.771 | 479.8 |  | 902.66 |  | 1310.023 |  | 410.3 |  | 916.1 |  | 0 |  |  |  |  | Razmerje
373 | 361 |  |  |  | 2095 | 23 | SPOJKE ZA VARJENJE CEVI | 9811 |  | 0 | 0 | OBOJKA VARILNA PE100 SDR 11DN 250 |  | A | KOS | [5 empty] | 2 |  |  | 115.9 | 0 | [5 empty] | 1 | 115.9 |  |  |  |  | 231.8 | [5 empty] | 0 |  | CMC | CMC | CMC | CMC / COMA
374 | 361 |  |  |  | 2095 | 23 | SPOJKE ZA VARJENJE CEVI | 9834 |  | 0 | 0 | OBOJKA VARILNA PE100 SDR 11DN 280 |  | A | KOS | [5 empty] | 2 |  |  | 138.7 | 0 | [5 empty] | 1 | 138.7 | 0 | 90611.39 | 0 | 182762.954 | 277.4 | 257829.871 |  | 83084.27 |  | 177015.04 | 0 | 0 | CMC | CMC | CMC | CMC / COMA
375 | 362 | 233 | 300 | 225 | 6000 | 24 | CEV IZ DUKTILNE LITINE - STANDARDNI SPOJ | 2626 | 600018110 | 0 |  | CEVI DUKTIL DN 80, (na primer STD spoj) |  | B | m | 6 | 12 | 15 | 15 | 15 | 15 | 19.46 | 27.14 | 32.5 | 0 | 19.46 | 1.4 | 27.24 | 1.15 | 31.211 | 1.15 | 37.375 | 163.44 |  | 374.532 |  | 560.625 |  | 162.84 |  | 390 |  | 0 |  | 20.17 | 302.55 |  | #REF!
376 | 363 | 234 | 301 | 226 | 6000 | 24 | CEV IZ DUKTILNE LITINE - STANDARDNI SPOJ | 2350 | 600018210 | 0 |  | CEVI DUKTIL DN 100, (na primer STD spoj) |  | B | m | 252 | 504 | 630 | 630 | 630 | 630 | 20.43 | 29.62 | 33 | 0 | 20.43 | 1.4 | 28.6 | 1.15 | 34.063 | 1.15 | 37.95 | 7207.2 |  | 17167.752 |  | 23908.5 |  | 7464.24 |  | 16632 |  | 0 |  | 22.61 | 14244.3 |  | #REF!
377 | 364 | 235 | 302 | 227 | 6000 | 24 | CEV IZ DUKTILNE LITINE - STANDARDNI SPOJ | 2279 | 600018310 | 0 |  | CEVI DUKTIL DN 125, (na primer STD spoj) |  | B | m | 18 | 36 | 45 | 45 | 45 | 45 | 24.07 | 34.9 | 41.2 | 0 | 24.07 | 1.4 | 33.7 | 1.15 | 40.135 | 1.15 | 47.38 | 606.6 |  | 1444.86 |  | 2132.1 |  | 628.2 |  | 1483.2 |  | 0 |  | 26.84 | 1207.8 |  | #REF!
378 | 365 | 236 | 303 | 228 | 6000 | 24 | CEV IZ DUKTILNE LITINE - STANDARDNI SPOJ | 2660 | 600018410 | 0 |  | CEVI DUKTIL DN 150, (na primer STD spoj) |  | B | m | 252 | 504 | 630 | 630 | 630 | 630 | 31.31 | 45.4 | 41.4 | 0 | 31.31 | 1.4 | 43.83 | 1.15 | 52.21 | 1.15 | 47.61 | 11045.16 |  | 26313.84 |  | 29994.3 |  | 11440.8 |  | 20865.6 |  | 0 |  | 34.68 | 21848.4 |  | #REF!
379 | 366 | 237 | 304 | 229 | 6000 | 24 | CEV IZ DUKTILNE LITINE - STANDARDNI SPOJ | 3972 | 600018510 | 0 |  | CEVI DUKTIL DN 200, (na primer STD spoj) |  | B | m | 48 | 96 | 120 | 120 | 120 | 120 | 44.14 | 64.63 | 60.5 | 0 | 44.14 | 1.4 | 61.8 | 1.15 | 74.3245 | 1.15 | 69.575 | 2966.4 |  | 7135.152 |  | 8349 |  | 3102.24 |  | 5808 |  | 0 |  | 44.38 | 5325.6 |  | #REF!
380 | 367 |  | 305 |  | 6000 | 24 | CEV IZ DUKTILNE LITINE - STANDARDNI SPOJ | 2316 | 600018610 | 0 |  | CEVI DUKTIL DN 250, (na primer STD spoj) |  | B | m | 80 | 160 | 200 | 200 | 200 | 200 | 56.66 | 82.95 | 81.5 | 0 | 56.66 | 1.4 | 79.32 | 1.15 | 95.3925 | 1.15 | 93.725 | 6345.6 |  | 15262.8 |  | 18745 |  | 6636 |  | 13040 |  | 0 |  | 58.52 | 11704 |  | #REF!
381 | 368 | 238 | 306 | 230 | 6000 | 24 | CEV IZ DUKTILNE LITINE - STANDARDNI SPOJ | 9060 | 600018710 | 0 |  | CEVI DUKTIL DN 300, (na primer STD spoj) |  | B | m | 18 | 36 | 45 | 45 | 45 | 45 | 71.17 | 104.18 | 92.2 | 0 | 71.17 | 1.4 | 99.64 | 1.15 | 119.807 | 1.15 | 106.03 | 1793.52 |  | 4313.052 |  | 4771.35 |  | 1875.24 |  | 3319.2 |  | 0 |  | 71.99 | 3239.55 |  | #REF!
382 | 369 | 239 | 307 | 231 | 6000 | 24 | CEV IZ DUKTILNE LITINE - STANDARDNI SPOJ | 9133 | 600018900 | 0 |  | CEVI DUKTIL DN 400, (na primer STD spoj) |  | B | m | 12 | 24 | 30 | 30 | 30 | 30 | 109.35 | 152.456 | 135 | 0 | 109.35 | 1.4 | 153.09 | 1.15 | 175.3244 | 1.15 | 155.25 | 1837.08 |  | 4207.7856 |  | 4657.5 |  | 1829.472 |  | 3240 |  | 0 |  | 122.82 | 3684.6 |  | #REF!
383 | 370 |  | 308 |  | 6000 | 24 | CEV IZ DUKTILNE LITINE - STANDARDNI SPOJ | 9766 | 600019200 | 0 |  | CEVI DUKTIL DN 500, (na primer STD spoj) |  | B | m | 6 | 12 | 15 | 15 | 15 | 15 | 145.92 | 226.613 | 210 | 0 | 145.92 | 1.4 | 204.29 | 1.15 | 260.6049 | 1.15 | 241.5 | 1225.74 |  | 3127.2594 |  | 3622.5 |  | 1359.678 |  | 2520 |  | 0 |  | 174.2 | 2613 |  | #REF!
384 | 371 |  |  |  | 6000 | 24 | CEV IZ DUKTILNE LITINE - STANDARDNI SPOJ | 9172 | 600447200 | 0 |  | TESNILO DN 80, (na primer STD VI) |  | B | KOS | 1 | 2 | 2.5 | 3 | 3 | 3 | 1.7 | 2.33 | 12 | 0 | 1.7 | 1.4 | 2.38 | 1.15 | 2.6795 | 1.15 | 13.8 | 2.38 |  | 5.359 |  | 41.4 |  | 2.33 |  | 24 |  | 0 |  | 18.06 | 54.18 |  | #REF!
385 | 372 |  |  |  | 6000 | 24 | CEV IZ DUKTILNE LITINE - STANDARDNI SPOJ |  | 600447400 | 0 |  | TESNILO DN 500, (na primer STD VI) |  | B | KOS | 5 | 10 | 12.5 | 13 | 13 | 13 | 2.15 | 2.44 | 12.5 | 0 | 2.15 | 1.4 | 3.01 | 1.15 | 2.806 | 1.15 | 14.375 | 15.05 |  | 28.06 |  | 186.875 |  | 12.2 |  | 125 |  | 0 |  | 23.07 | 299.91 |  | #REF!
386 | 373 |  |  |  | 6000 | 24 | CEV IZ DUKTILNE LITINE - STANDARDNI SPOJ | 9118 | 600452400 | 0 |  | TESNILO DN 300, (na primer STD VI) |  | B | KOS | 3 | 6 | 7.5 | 8 | 8 | 8 | 7.7 | 8.74 | 24.5 | 0 | 7.7 | 1.4 | 10.78 | 1.15 | 10.051 | 1.15 | 28.175 | 32.34 |  | 60.306 |  | 225.4 |  | 26.22 |  | 147 |  | 0 |  | 107.24 | 857.92 |  | #REF!
387 | 374 |  |  |  | 6000 | 24 | CEV IZ DUKTILNE LITINE - STANDARDNI SPOJ | 9140 | 600453800 | 0 |  | TESNILO DN 400, (na primer STD VI) |  | B | KOS | 5 | 10 | 12.5 | 13 | 13 | 13 | 11.69 | 13.25 | 36 | 0 | 11.69 | 1.4 | 16.37 | 1.15 | 15.2375 | 1.15 | 41.4 | 81.85 |  | 152.375 |  | 538.2 |  | 66.25 |  | 360 |  | 0 |  | 136.55 | 1775.15 |  | #REF!
388 | 375 | 240 | 309 | 235 | 2084 | 25 | STANDARD SIDRANO TESNILO ZA NAPELJAVE IZ DUKTILNE LITINE | 3919 |  | 0 |  | TESNILO DN 100, (na primer STD VI) |  | B | KOS | 20 | 40 | 50 | 50 | 50 | 50 | 23.07 | 33.06 | 16.3 | 0 | 23.07 | 1.4 | 32.3 | 1.15 | 38.019 | 1.15 | 18.745 | 646 |  | 1520.76 |  | 937.25 |  | 661.2 |  | 652 |  | 0 |  | 23.07 | 1153.5 |  | #REF!
389 | 376 | 241 | 310 | 236 | 6000 | 25 | STANDARD SIDRANO TESNILO ZA NAPELJAVE IZ DUKTILNE LITINE | 3869 | 600450700 | 0 |  | TESNILO DN 125, (na primer STD VI) |  | B | KOS | 5 | 10 | 12.5 | 13 | 13 | 13 | 27.06 | 43.6 | 20.7 | 0 | 27.06 | 1.4 | 37.88 | 1.15 | 50.14 | 1.15 | 23.805 | 189.4 |  | 501.4 |  | 309.465 |  | 218 |  | 207 |  | 0 |  | 27.06 | 351.78 |  | #REF!
390 | 377 | 242 | 311 | 237 | 6000 | 25 | STANDARD SIDRANO TESNILO ZA NAPELJAVE IZ DUKTILNE LITINE | 4001 | 600451400 | 0 |  | TESNILO DN 150, (na primer STD VI) |  | B | KOS | 12 | 24 | 30 | 30 | 30 | 30 | 35.48 | 60.81 | 21.7 | 0 | 35.48 | 1.4 | 49.67 | 1.15 | 69.9315 | 1.15 | 24.955 | 596.04 |  | 1678.356 |  | 748.65 |  | 729.72 |  | 520.8 |  | 0 |  | 35.48 | 1064.4 |  | #REF!
391 | 378 | 243 | 312 | 238 | 6000 | 25 | STANDARD SIDRANO TESNILO ZA NAPELJAVE IZ DUKTILNE LITINE | 9102 | 600452200 | 0 |  | TESNILO DN 200, (na primer STD VI) |  | B | KOS | 7 | 14 | 17.5 | 18 | 18 | 18 | 49.88 | 93.35 | 37.8 | 0 | 49.88 | 1.4 | 69.83 | 1.15 | 107.3525 | 1.15 | 43.47 | 488.81 |  | 1502.935 |  | 782.46 |  | 653.45 |  | 529.2 |  | 0 |  | 49.88 | 897.84 |  | #REF!
392 |  | 243 | 312 | 238 | 6000 | 25 | STANDARD SIDRANO TESNILO ZA NAPELJAVE IZ DUKTILNE LITINE | 9751 | 600452200 | 0 |  | TESNILO DN 250, (na primer STD VI) |  | B | KOS | 1 | 2 | 2.5 | 3 | 3 | 3 | 79.09 | 113.83 | 53.8 | 0 | 79.09 | 1.4 | 110.73 | 1.15 | 130.9045 | 1.15 | 61.87 | 110.73 |  | 261.809 |  | 185.61 |  | 113.83 |  | 107.6 |  | 0 |  | 49.88 | 149.64 |  | #REF!
393 | 379 | 244 | 313 | 240 | 6000 | 26 | FAZONSKI KOS ZA DUKTILNO CEV - STANDARDNI SPOJ | 3661 | 600021020 | 0 |  | EU DN 80 |  | B | KOS | 3 | 6 | 7.5 | 8 | 8 | 8 | 44.38 | 63.81 | 57.55 | 0 | 44.38 | 1.4 | 62.13 | 1.15 | 73.3815 | 1.15 | 66.1825 | 186.39 |  | 440.289 |  | 529.46 |  | 191.43 |  | 345.3 |  | 0 |  | 44.38 | 355.04 |  | #REF!
394 | 380 | 245 | 314 | 241 | 6000 | 26 | FAZONSKI KOS ZA DUKTILNO CEV - STANDARDNI SPOJ | 2114 | 600022020 | 0 |  | EU DN 100 |  | B | KOS | 3 | 6 | 7.5 | 8 | 8 | 8 | 46.01 | 66.17 | 62.49 | 0 | 46.01 | 1.4 | 64.41 | 1.15 | 76.0955 | 1.15 | 71.8635 | 193.23 |  | 456.573 |  | 574.908 |  | 198.51 |  | 374.94 |  | 0 |  | 46.01 | 368.08 |  | #REF!
395 | 381 | 246 | 315 | 242 | 6000 | 26 | FAZONSKI KOS ZA DUKTILNO CEV - STANDARDNI SPOJ | 2628 | 600023020 | 0 |  | EU DN 125 |  | B | KOS | 1 | 2 | 2.5 | 3 | 3 | 3 | 65.12 | 93.62 | 77.65 | 0 | 65.12 | 1.4 | 91.17 | 1.15 | 107.663 | 1.15 | 89.2975 | 91.17 |  | 215.326 |  | 267.8925 |  | 93.62 |  | 155.3 |  | 0 |  | 65.12 | 195.36 |  | #REF!
396 | 382 | 247 | 316 | 243 | 6000 | 26 | FAZONSKI KOS ZA DUKTILNO CEV - STANDARDNI SPOJ | 3985 | 600024020 | 0 |  | EU DN 150 |  | B | KOS | 3 | 6 | 7.5 | 8 | 8 | 8 | 67.83 | 97.53 | 85.7 | 0 | 67.83 | 1.4 | 94.96 | 1.15 | 112.1595 | 1.15 | 98.555 | 284.88 |  | 672.957 |  | 788.44 |  | 292.59 |  | 514.2 |  | 0 |  | 67.83 | 542.64 |  | #REF!
397 | 383 | 248 | 317 | 244 | 6000 | 26 | FAZONSKI KOS ZA DUKTILNO CEV - STANDARDNI SPOJ | 2244 | 600025030 | 0 |  | EU DN 200 |  | B | KOS | 1 | 2 | 2.5 | 3 | 3 | 3 | 102.16 | 146.89 | 112.39 | 0 | 102.16 | 1.4 | 143.02 | 1.15 | 168.9235 | 1.15 | 129.2485 | 143.02 |  | 337.847 |  | 387.7455 |  | 146.89 |  | 224.78 |  | 0 |  | 102.16 | 306.48 |  | #REF!
398 | 384 |  |  |  | 6000 | 26 | FAZONSKI KOS ZA DUKTILNO CEV - STANDARDNI SPOJ | 9087 | 600026030 | 0 |  | EU DN 250 |  | B | KOS | 1 | 2 | 2.5 | 3 | 3 | 3 | 149.71 | 215.25 | 181.24 | 0 | 149.71 | 1.4 | 209.59 | 1.15 | 247.5375 | 1.15 | 208.426 | 209.59 |  | 495.075 |  | 625.278 |  | 215.25 |  | 362.48 |  | 0 |  | 149.71 | 449.13 |  | #REF!
399 | 385 |  |  |  | 6000 | 26 | FAZONSKI KOS ZA DUKTILNO CEV - STANDARDNI SPOJ | 9080 | 600027030 | 0 |  | EU DN 300 |  | B | KOS | 1 | 2 | 2.5 | 3 | 3 | 3 | 192.38 | 276.6 | 240.53 | 0 | 192.38 | 1.4 | 269.33 | 1.15 | 318.09 | 1.15 | 276.6095 | 269.33 |  | 636.18 |  | 829.8285 |  | 276.6 |  | 481.06 |  | 0 |  | 192.38 | 577.14 |  | #REF!
400 | 386 | 267 | 353 | 246 | 2039 | 26 | FAZONSKI KOS ZA DUKTILNO CEV - STANDARDNI SPOJ | 3364 | 600041130 | 0 |  | F-KOS DN 80 |  | B | KOS | 2 | 4 | 5 | 5 | 5 | 5 | 40.41 | 58.1 | 58.85 | 0 | 40.41 | 1.4 | 56.57 | 1.15 | 66.815 | 1.15 | 67.6775 | 113.14 |  | 267.26 |  | 338.3875 |  | 116.2 |  | 235.4 |  | 0 |  | 40.41 | 202.05 |  | #REF!
401 | 387 | 268 | 354 | 247 | 2039 | 26 | FAZONSKI KOS ZA DUKTILNO CEV - STANDARDNI SPOJ | 2800 | 600042010 | 0 |  | F-KOS DN 100 |  | B | KOS | 3 | 6 | 7.5 | 8 | 8 | 8 | 50.31 | 72.34 | 72.13 | 0 | 50.31 | 1.4 | 70.43 | 1.15 | 83.191 | 1.15 | 82.9495 | 211.29 |  | 499.146 |  | 663.596 |  | 217.02 |  | 432.78 |  | 0 |  | 50.31 | 402.48 |  | #REF!
402 | 388 | 269 | 355 | 248 | 2039 | 26 | FAZONSKI KOS ZA DUKTILNO CEV - STANDARDNI SPOJ | 3367 | 600043020 | 0 |  | F-KOS DN 125 |  | B | KOS | 1 | 2 | 2.5 | 3 | 3 | 3 | 75.28 | 108.24 | 87.64 | 0 | 75.28 | 1.4 | 105.39 | 1.15 | 124.476 | 1.15 | 100.786 | 105.39 |  | 248.952 |  | 302.358 |  | 108.24 |  | 175.28 |  | 0 |  | 75.28 | 225.84 |  | #REF!
403 | 389 | 270 | 356 | 249 | 2039 | 26 | FAZONSKI KOS ZA DUKTILNO CEV - STANDARDNI SPOJ | 2943 | 600044020 | 0 |  | F-KOS DN 150 |  | B | KOS | 3 | 6 | 7.5 | 8 | 8 | 8 | 87.19 | 125.36 | 102.34 | 0 | 87.19 | 1.4 | 122.07 | 1.15 | 144.164 | 1.15 | 117.691 | 366.21 |  | 864.984 |  | 941.528 |  | 376.08 |  | 614.04 |  | 0 |  | 87.19 | 697.52 |  | #REF!
404 | 390 | 271 | 357 | 250 | 2039 | 26 | FAZONSKI KOS ZA DUKTILNO CEV - STANDARDNI SPOJ | 3370 | 600045030 | 0 |  | F-KOS DN 200 |  | B | KOS | 2 | 4 | 5 | 5 | 5 | 5 | 130.39 | 187.46 | 157.88 | 0 | 130.39 | 1.4 | 182.55 | 1.15 | 215.579 | 1.15 | 181.562 | 365.1 |  | 862.316 |  | 907.81 |  | 374.92 |  | 631.52 |  | 0 |  | 130.39 | 651.95 |  | #REF!
405 | 391 |  |  |  | 2039 | 26 | FAZONSKI KOS ZA DUKTILNO CEV - STANDARDNI SPOJ | 9117 | 600047030 | 0 |  | F-KOS DN 300 |  | B | KOS | 1 | 2 | 2.5 | 3 | 3 | 3 | 263.35 | 378.64 | 252.76 | 0 | 263.35 | 1.4 | 368.69 | 1.15 | 435.436 | 1.15 | 290.674 | 368.69 |  | 870.872 |  | 872.022 |  | 378.64 |  | 505.52 |  | 0 |  | 263.35 | 790.05 |  | #REF!
406 | 392 | 249 | 318 | 251 | 6000 | 26 | FAZONSKI KOS ZA DUKTILNO CEV - STANDARDNI SPOJ | 2619 | 600238020 | 0 |  | MMK DN 100/11 |  | B | KOS | 3 | 6 | 7.5 | 8 | 8 | 8 | 45.01 | 64.71 | 72.15 | 0 | 45.01 | 1.4 | 63.01 | 1.15 | 74.4165 | 1.15 | 82.9725 | 189.03 |  | 446.499 |  | 663.78 |  | 194.13 |  | 432.9 |  | 0 |  | 45.01 | 360.08 |  | #REF!
407 | 393 | 250 | 319 | 252 | 6000 | 26 | FAZONSKI KOS ZA DUKTILNO CEV - STANDARDNI SPOJ | 3929 | 600239020 | 0 |  | MMK DN 100/22 |  | B | KOS | 3 | 6 | 7.5 | 8 | 8 | 8 | 43.17 | 62.08 | 73 | 0 | 43.17 | 1.4 | 60.44 | 1.15 | 71.392 | 1.15 | 83.95 | 181.32 |  | 428.352 |  | 671.6 |  | 186.24 |  | 438 |  | 0 |  | 43.17 | 345.36 |  | #REF!
408 | 394 | 251 | 320 | 253 | 6000 | 26 | FAZONSKI KOS ZA DUKTILNO CEV - STANDARDNI SPOJ | 3975 | 600241020 | 0 |  | MMK DN 100/45 |  | B | KOS | 3 | 6 | 7.5 | 8 | 8 | 8 | 47.12 | 67.75 | 77.19 | 0 | 47.12 | 1.4 | 65.97 | 1.15 | 77.9125 | 1.15 | 88.7685 | 197.91 |  | 467.475 |  | 710.148 |  | 203.25 |  | 463.14 |  | 0 |  | 47.12 | 376.96 |  | #REF!
409 | 395 | 252 | 321 | 254 | 6000 | 26 | FAZONSKI KOS ZA DUKTILNO CEV - STANDARDNI SPOJ | 4011 | 600242020 | 0 |  | MMK DN 100/90* |  | B | KOS | 3 | 6 | 7.5 | 8 | 8 | 8 | 56.74 | 81.58 | 98.03 | 0 | 56.74 | 1.4 | 79.44 | 1.15 | 93.817 | 1.15 | 112.7345 | 238.32 |  | 562.902 |  | 901.876 |  | 244.74 |  | 588.18 |  | 0 |  | 56.74 | 453.92 |  | #REF!
410 | 396 | 253 | 322 | 255 | 6000 | 26 | FAZONSKI KOS ZA DUKTILNO CEV - STANDARDNI SPOJ | 3923 | 600243020 | 0 |  | MMK DN 125/11* |  | B | KOS | 1 | 2 | 2.5 | 3 | 3 | 3 | 52.63 | 79.65 | 84.76 | 0 | 52.63 | 1.4 | 73.68 | 1.15 | 91.5975 | 1.15 | 97.474 | 73.68 |  | 183.195 |  | 292.422 |  | 79.65 |  | 169.52 |  | 0 |  | 55.4 | 166.2 |  | #REF!
411 | 397 | 254 | 323 | 256 | 6000 | 26 | FAZONSKI KOS ZA DUKTILNO CEV - STANDARDNI SPOJ | 3957 | 600244020 | 0 |  | MMK DN 125/22* |  | B | KOS | 1 | 2 | 2.5 | 3 | 3 | 3 | 48.04 | 72.71 | 86.86 | 0 | 48.04 | 1.4 | 67.26 | 1.15 | 83.6165 | 1.15 | 99.889 | 67.26 |  | 167.233 |  | 299.667 |  | 72.71 |  | 173.72 |  | 0 |  | 50.57 | 151.71 |  | #REF!
412 | 398 | 255 | 324 | 257 | 6000 | 26 | FAZONSKI KOS ZA DUKTILNO CEV - STANDARDNI SPOJ | 2109 | 600246020 | 0 |  | MMK DN 125/45* |  | B | KOS | 1 | 2 | 2.5 | 3 | 3 | 3 | 60.06 | 90.88 | 96.53 | 0 | 60.06 | 1.4 | 84.08 | 1.15 | 104.512 | 1.15 | 111.0095 | 84.08 |  | 209.024 |  | 333.0285 |  | 90.88 |  | 193.06 |  | 0 |  | 63.22 | 189.66 |  | #REF!
413 | 399 | 256 | 325 | 258 | 6000 | 26 | FAZONSKI KOS ZA DUKTILNO CEV - STANDARDNI SPOJ | 4000 | 600248020 | 0 |  | MMK DN 150/11* |  | B | KOS | 4 | 8 | 10 | 10 | 10 | 10 | 58.39 | 83.96 | 96.35 | 0 | 58.39 | 1.4 | 81.75 | 1.15 | 96.554 | 1.15 | 110.8025 | 327 |  | 772.432 |  | 1108.025 |  | 335.84 |  | 770.8 |  | 0 |  | 58.39 | 583.9 |  | #REF!
414 | 400 | 257 | 326 | 259 | 6000 | 26 | FAZONSKI KOS ZA DUKTILNO CEV - STANDARDNI SPOJ | 4009 | 600249020 | 0 |  | MMK DN 150/22* |  | B | KOS | 2 | 4 | 5 | 5 | 5 | 5 | 58.19 | 83.65 | 99.81 | 0 | 58.19 | 1.4 | 81.47 | 1.15 | 96.1975 | 1.15 | 114.7815 | 162.94 |  | 384.79 |  | 573.9075 |  | 167.3 |  | 399.24 |  | 0 |  | 58.19 | 290.95 |  | #REF!
415 | 401 | 258 | 327 | 260 | 6000 | 26 | FAZONSKI KOS ZA DUKTILNO CEV - STANDARDNI SPOJ | 3988 | 600251020 | 0 |  | MMK DN 150/45* |  | B | KOS | 5 | 10 | 12.5 | 13 | 13 | 13 | 67.22 | 96.65 | 111.54 | 0 | 67.22 | 1.4 | 94.11 | 1.15 | 111.1475 | 1.15 | 128.271 | 470.55 |  | 1111.475 |  | 1667.523 |  | 483.25 |  | 1115.4 |  | 0 |  | 67.22 | 873.86 |  | #REF!
416 | 402 | 259 | 328 | 261 | 6000 | 26 | FAZONSKI KOS ZA DUKTILNO CEV - STANDARDNI SPOJ | 4008 | 600252020 | 0 |  | MMK DN 150/90* |  | B | KOS | 3 | 6 | 7.5 | 8 | 8 | 8 | 81.23 | 116.84 | 157.62 | 0 | 81.23 | 1.4 | 113.72 | 1.15 | 134.366 | 1.15 | 181.263 | 341.16 |  | 806.196 |  | 1450.104 |  | 350.52 |  | 945.72 |  | 0 |  | 81.26 | 650.08 |  | #REF!
417 | 403 | 260 | 329 | 262 | 6000 | 26 | FAZONSKI KOS ZA DUKTILNO CEV - STANDARDNI SPOJ | 3989 | 600253020 | 0 |  | MMK DN 200/11* |  | B | KOS | 1 | 2 | 2.5 | 3 | 3 | 3 | 122.3 | 155.09 | 133.85 | 0 | 122.3 | 1.4 | 171.22 | 1.15 | 178.3535 | 1.15 | 153.9275 | 171.22 |  | 356.707 |  | 461.7825 |  | 155.09 |  | 267.7 |  | 0 |  | 128.74 | 386.22 |  | #REF!
418 | 404 | 261 | 330 | 263 | 6000 | 26 | FAZONSKI KOS ZA DUKTILNO CEV - STANDARDNI SPOJ | 3990 | 600254020 | 0 |  | MMK DN 200/22* |  | B | KOS | 2 | 4 | 5 | 5 | 5 | 5 | 103.63 | 148.99 | 139.7 | 0 | 103.63 | 1.4 | 145.08 | 1.15 | 171.3385 | 1.15 | 160.655 | 290.16 |  | 685.354 |  | 803.275 |  | 297.98 |  | 558.8 |  | 0 |  | 103.63 | 518.15 |  | #REF!
419 | 405 | 262 | 331 | 264 | 6000 | 26 | FAZONSKI KOS ZA DUKTILNO CEV - STANDARDNI SPOJ | 3992 | 600256020 | 0 |  | MMK DN 200/45* |  | B | KOS | 3 | 6 | 7.5 | 8 | 8 | 8 | 125.86 | 180.96 | 156.5 | 0 | 125.86 | 1.4 | 176.2 | 1.15 | 208.104 | 1.15 | 179.975 | 528.6 |  | 1248.624 |  | 1439.8 |  | 542.88 |  | 939 |  | 0 |  | 125.86 | 1006.88 |  | #REF!
420 | 406 |  | 332 |  | 6000 | 26 | FAZONSKI KOS ZA DUKTILNO CEV - STANDARDNI SPOJ | 9746 | 600258020 | 0 |  | MMK DN 250/11* |  | B | KOS | 2 | 4 | 5 | 5 | 5 | 5 | 141.34 | 213.92 | 198.86 | 0 | 141.34 | 1.4 | 197.88 | 1.15 | 246.008 | 1.15 | 228.689 | 395.76 |  | 984.032 |  | 1143.445 |  | 427.84 |  | 795.44 |  | 0 |  | 148.78 | 743.9 |  | #REF!
421 | 407 |  | 333 |  | 6000 | 26 | FAZONSKI KOS ZA DUKTILNO CEV - STANDARDNI SPOJ | 9747 | 600259020 | 0 |  | MMK DN 250/22* |  | B | KOS | 2 | 4 | 5 | 5 | 5 | 5 | 146.57 | 221.84 | 201.48 | 0 | 146.57 | 1.4 | 205.2 | 1.15 | 255.116 | 1.15 | 231.702 | 410.4 |  | 1020.464 |  | 1158.51 |  | 443.68 |  | 805.92 |  | 0 |  | 154.28 | 771.4 |  | #REF!
422 | 408 |  | 334 |  | 6000 | 26 | FAZONSKI KOS ZA DUKTILNO CEV - STANDARDNI SPOJ | 9748 | 600261020 | 0 |  | MMK DN 250/45* |  | B | KOS | 2 | 4 | 5 | 5 | 5 | 5 | 188.36 | 285.06 | 209.85 | 0 | 188.36 | 1.4 | 263.7 | 1.15 | 327.819 | 1.15 | 241.3275 | 527.4 |  | 1311.276 |  | 1206.6375 |  | 570.12 |  | 839.4 |  | 0 |  | 125.86 | 629.3 |  | #REF!
423 | 409 |  | 335 |  | 6000 | 26 | FAZONSKI KOS ZA DUKTILNO CEV - STANDARDNI SPOJ | 9749 | 600262020 | 0 |  | MMK DN 250/90* |  | B | KOS | 2 | 4 | 5 | 5 | 5 | 5 | 221 | 334.47 | 480.62 | 0 | 221 | 1.4 | 309.4 | 1.15 | 384.6405 | 1.15 | 552.713 | 618.8 |  | 1538.562 |  | 2763.565 |  | 668.94 |  | 1922.48 |  | 0 |  | 232.63 | 1163.15 |  | #REF!
424 | 410 |  | 336 |  | 6000 | 26 | FAZONSKI KOS ZA DUKTILNO CEV - STANDARDNI SPOJ | 9081 | 600263020 | 0 |  | MMK DN 300/11* |  | B | KOS | 2 | 4 | 5 | 5 | 5 | 5 | 202.01 | 290.43 | 274.42 | 0 | 202.01 | 1.4 | 282.81 | 1.15 | 333.9945 | 1.15 | 315.583 | 565.62 |  | 1335.978 |  | 1577.915 |  | 580.86 |  | 1097.68 |  | 0 |  | 202.01 | 1010.05 |  | #REF!
425 | 411 |  | 337 |  | 6000 | 26 | FAZONSKI KOS ZA DUKTILNO CEV - STANDARDNI SPOJ | 9329 | 600264020 | 0 |  | MMK DN 300/22* |  | B | KOS | 2 | 4 | 5 | 5 | 5 | 5 | 221.34 | 318.24 | 281.34 | 0 | 221.34 | 1.4 | 309.88 | 1.15 | 365.976 | 1.15 | 323.541 | 619.76 |  | 1463.904 |  | 1617.705 |  | 636.48 |  | 1125.36 |  | 0 |  | 221.34 | 1106.7 |  | #REF!
426 | 412 |  | 338 |  | 6000 | 26 | FAZONSKI KOS ZA DUKTILNO CEV - STANDARDNI SPOJ | 9119 | 600265020 | 0 |  | MMK DN 300/30* |  | B | KOS | 2 | 4 | 5 | 5 | 5 | 5 | 210.27 | 418.24 | 285.2 | 0 | 210.27 | 1.4 | 294.38 | 1.15 | 480.976 | 1.15 | 327.98 | 588.76 |  | 1923.904 |  | 1639.9 |  | 836.48 |  | 1140.8 |  | 0 |  | 221.34 | 1106.7 |  | #REF!
427 | 413 |  | 339 |  | 6000 | 26 | FAZONSKI KOS ZA DUKTILNO CEV - STANDARDNI SPOJ | 9120 | 600266020 | 0 |  | MMK DN 300/45* |  | B | KOS | 2 | 4 | 5 | 5 | 5 | 5 | 297.15 | 449.72 | 354.88 | 0 | 297.15 | 1.4 | 416.01 | 1.15 | 517.178 | 1.15 | 408.112 | 832.02 |  | 2068.712 |  | 2040.56 |  | 899.44 |  | 1419.52 |  | 0 |  | 392.34 | 1961.7 |  | #REF!
428 | 414 |  | 340 |  | 6000 | 26 | FAZONSKI KOS ZA DUKTILNO CEV - STANDARDNI SPOJ | 9137 | 600273020 | 0 |  | MMK DN 400/11* |  | B | KOS | 2 | 4 | 5 | 5 | 5 | 5 | 321.19 | 486.09 | 460.65 | 0 | 321.19 | 1.4 | 449.67 | 1.15 | 559.0035 | 1.15 | 529.7475 | 899.34 |  | 2236.014 |  | 2648.7375 |  | 972.18 |  | 1842.6 |  | 0 |  | 338.09 | 1690.45 |  | #REF!
429 | 415 |  | 341 |  | 6000 | 26 | FAZONSKI KOS ZA DUKTILNO CEV - STANDARDNI SPOJ | 9136 | 600274020 | 0 |  | MMK DN 400/22* |  | B | KOS | 2 | 4 | 5 | 5 | 5 | 5 | 348.57 | 527.54 | 498.57 | 0 | 348.57 | 1.4 | 488 | 1.15 | 606.671 | 1.15 | 573.3555 | 976 |  | 2426.684 |  | 2866.7775 |  | 1055.08 |  | 1994.28 |  | 0 |  | 366.92 | 1834.6 |  | #REF!
430 | 416 |  | 342 |  | 6000 | 26 | FAZONSKI KOS ZA DUKTILNO CEV - STANDARDNI SPOJ | 9135 | 600275000 | 0 |  | MMK DN 400/30* |  | B | KOS | 2 | 4 | 5 | 5 | 5 | 5 | 324.79 | 527.54 | 544.96 | 0 | 324.79 | 1.4 | 454.71 | 1.15 | 606.671 | 1.15 | 626.704 | 909.42 |  | 2426.684 |  | 3133.52 |  | 1055.08 |  | 2179.84 |  | 0 |  | 341.88 | 1709.4 |  | #REF!
431 | 417 |  | 343 |  | 6000 | 26 | FAZONSKI KOS ZA DUKTILNO CEV - STANDARDNI SPOJ | 9134 | 600276000 | 0 |  | MMK DN 400/45* |  | B | KOS | 2 | 4 | 5 | 5 | 5 | 5 | 444.27 | 672.37 | 617.88 | 0 | 444.27 | 1.4 | 621.98 | 1.15 | 773.2255 | 1.15 | 710.562 | 1243.96 |  | 3092.902 |  | 3552.81 |  | 1344.74 |  | 2471.52 |  | 0 |  | 467.65 | 2338.25 |  | #REF!
432 | 418 |  | 344 |  | 6000 | 26 | FAZONSKI KOS ZA DUKTILNO CEV - STANDARDNI SPOJ | 9138 | 600277000 | 0 |  | MMK DN 400/90* |  | B | KOS | 2 | 4 | 5 | 5 | 5 | 5 | 752.27 | 1153.66 | 1196.75 | 0 | 752.27 | 1.4 | 1053.18 | 1.15 | 1326.709 | 1.15 | 1376.2625 | 2106.36 |  | 5306.836 |  | 6881.3125 |  | 2307.32 |  | 4787 |  | 0 |  | 802.39 | 4011.95 |  | #REF!
433 | 419 | 263 | 345 | 265 | 6000 | 26 | FAZONSKI KOS ZA DUKTILNO CEV - STANDARDNI SPOJ | 3976 | 600287030 | 0 |  | MMA DN 100/80 |  | B | KOS | 2 | 4 | 5 | 5 | 5 | 5 | 78.72 | 113.18 | 118.84 | 0 | 78.72 | 1.4 | 110.21 | 1.15 | 130.157 | 1.15 | 136.666 | 220.42 |  | 520.628 |  | 683.33 |  | 226.36 |  | 475.36 |  | 0 |  | 78.72 | 393.6 |  | #REF!
434 | 420 | 264 | 346 | 266 | 6000 | 26 | FAZONSKI KOS ZA DUKTILNO CEV - STANDARDNI SPOJ | 4041 | 600289030 | 0 |  | MMA DN 125/80 |  | B | KOS | 1 | 2 | 2.5 | 3 | 3 | 3 | 79.9 | 120.87 | 165.46 | 0 | 79.9 | 1.4 | 111.86 | 1.15 | 139.0005 | 1.15 | 190.279 | 111.86 |  | 278.001 |  | 570.837 |  | 120.87 |  | 330.92 |  | 0 |  | 79.9 | 239.7 |  | #REF!
435 | 421 |  | 347 |  | 6000 | 26 | FAZONSKI KOS ZA DUKTILNO CEV - STANDARDNI SPOJ | 3995 | 600290020 | 0 |  | MMA DN 125/100 |  | B | KOS | 1 | 2 | 2.5 | 3 | 3 | 3 | 87.17 | 125.33 | 170.34 | 0 | 87.17 | 1.4 | 122.04 | 1.15 | 144.1295 | 1.15 | 195.891 | 122.04 |  | 288.259 |  | 587.673 |  | 125.33 |  | 340.68 |  | 0 |  | 87.17 | 261.51 |  | #REF!
436 | 422 | 265 | 348 | 267 | 6000 | 26 | FAZONSKI KOS ZA DUKTILNO CEV - STANDARDNI SPOJ | 4053 | 600292030 | 0 |  | MMA DN 150/80 |  | B | KOS | 1 | 2 | 2.5 | 3 | 3 | 3 | 93.41 | 134.3 | 165.07 | 0 | 93.41 | 1.4 | 130.77 | 1.15 | 154.445 | 1.15 | 189.8305 | 130.77 |  | 308.89 |  | 569.4915 |  | 134.3 |  | 330.14 |  | 0 |  | 93.41 | 280.23 |  | #REF!
437 | 423 |  | 349 |  | 6000 | 26 | FAZONSKI KOS ZA DUKTILNO CEV - STANDARDNI SPOJ | 9075 | 600293000 | 0 |  | MMA DN 150/100 |  | B | KOS | 1 | 2 | 2.5 | 3 | 3 | 3 | 104.65 | 150.45 | 170.88 | 0 | 104.65 | 1.4 | 146.51 | 1.15 | 173.0175 | 1.15 | 196.512 | 146.51 |  | 346.035 |  | 589.536 |  | 150.45 |  | 341.76 |  | 0 |  | 104.65 | 313.95 |  | #REF!
438 | 424 | 266 | 350 | 268 | 6000 | 26 | FAZONSKI KOS ZA DUKTILNO CEV - STANDARDNI SPOJ | 4056 | 600297030 | 0 |  | MMA DN 200/80 |  | B | KOS | 1 | 2 | 2.5 | 3 | 3 | 3 | 114.51 | 164.63 | 192.58 | 0 | 114.51 | 1.4 | 160.31 | 1.15 | 189.3245 | 1.15 | 221.467 | 160.31 |  | 378.649 |  | 664.401 |  | 164.63 |  | 385.16 |  | 0 |  | 114.51 | 343.53 |  | #REF!
439 | 425 |  | 351 |  | 6000 | 26 | FAZONSKI KOS ZA DUKTILNO CEV - STANDARDNI SPOJ | 9181 | 600298020 | 0 |  | MMA DN 200/100 |  | B | KOS | 1 | 2 | 2.5 | 3 | 3 | 3 | 144.97 | 208.43 | 199.36 | 0 | 144.97 | 1.4 | 202.96 | 1.15 | 239.6945 | 1.15 | 229.264 | 202.96 |  | 479.389 |  | 687.792 |  | 208.43 |  | 398.72 |  | 0 |  | 144.97 | 434.91 |  | #REF!
440 | 425 |  | 351 |  | 6000 | 26 | FAZONSKI KOS ZA DUKTILNO CEV - STANDARDNI SPOJ | 9803 |  | 0 |  | MMA DN 250/80 |  | B | KOS | [5 empty] | 1 |  |  | 245.6 | 0 | [5 empty] | 1 | 245.6 |  |  |  |  | 245.6 | [5 empty] | 0 |  | 144.97 | 144.97 |  | #REF!
441 | 426 |  | 352 |  | 6000 | 26 | FAZONSKI KOS ZA DUKTILNO CEV - STANDARDNI SPOJ | 9327 | 600304030 | 0 |  | MMA DN 300/80 |  | B | KOS | 1 | 2 | 2.5 | 3 | 3 | 3 | 318.58 | 482.14 | 330.22 | 0 | 318.58 | 1.4 | 446.01 | 1.15 | 554.461 | 1.15 | 379.753 | 446.01 |  | 1108.922 |  | 1139.259 |  | 482.14 |  | 660.44 |  | 0 |  | 335.35 | 1006.05 |  | #REF!
442 | 427 | 272 | 358 | 310 | 2095 | 27 | VENTIL REDUCIRNI | 4015 | 206802300 | 0 |  | REDUCIRNI VENTIL DN50 DRVD MEHANSKI |  | B | KOS | 1 | 2 | 2.5 | 3 | 3 | 3 | 374.22 | 403.15 | 523.43 | 0 | 374.22 | 1.4 | 523.91 | 1.15 | 463.6225 | 1.15 | 601.9445 | 523.91 |  | 927.245 |  | 1805.8335 |  | 403.15 |  | 1046.86 |  | 0 |  | 374.22 | 1122.66 |  | #REF!
443 | 428 | 273 | 359 | 311 | 2095 | 27 | VENTIL REDUCIRNI | 4057 | 206802400 | 0 |  | REDUCIRNI VENTIL DN80 DRVD MEHANSKI |  | B | KOS | 1 | 2 | 2.5 | 3 | 3 | 3 | 509.25 | 577.49 | 768 | 0 | 509.25 | 1.4 | 712.95 | 1.15 | 664.1135 | 1.15 | 883.2 | 712.95 |  | 1328.227 |  | 2649.6 |  | 577.49 |  | 1536 |  | 0 |  | 536.05 | 1608.15 |  | #REF!
444 | 429 | 274 | 360 | 312 | 2095 | 27 | VENTIL REDUCIRNI | 9095 | 206806000 | 0 |  | REDUCIRNI VENTIL DN80 HIDRAVLICNI |  | B | KOS | 1 | 2 | 2.5 | 3 | 3 | 3 | 1450.49 | 1644.86 | 2157.71 | 0 | 1450.49 | 1.4 | 2030.69 | 1.15 | 1891.589 | 1.15 | 2481.3665 | 2030.69 |  | 3783.178 |  | 7444.0995 |  | 1644.86 |  | 4315.42 |  | 0 |  | 1526.83 | 4580.49 |  | #REF!
445 | 431 | 276 | 362 | 318 | 2057 | 28 | ZRAČNI VENTIL NAVOJNI | 2275 | 205700200 | 0 |  | ZRACNI VENTIL 1" |  | B | KOS | 2 | 4 | 5 | 5 | 5 | 5 | 55.11 | 62.5 | 118.8 | 0 | 55.11 | 1.4 | 77.15 | 1.15 | 71.875 | 1.15 | 136.62 | 154.3 |  | 287.5 |  | 683.1 |  | 125 |  | 475.2 |  | 0 |  | 55.11 | 275.55 |  | #REF!
446 | 432 | 277 | 363 | 319 | 2057 | 29 | ZRAČNI VENTIL PRIROBNIČNI | 2075 | 205701050 | 0 |  | ZRACNI VENTIL DN 50 2KR |  | B | KOS | 1 | 2 | 2.5 | 3 | 3 | 3 | 198.96 | 225.62 | 320.85 | 0 | 198.96 | 1.4 | 278.54 | 1.15 | 259.463 | 1.15 | 368.9775 | 278.54 | 57518.87 | 518.926 | 137446.229 | 1106.9325 | 171761.2575 | 225.62 | 59759.23 | 641.7 | 116178.58 | 0 | 0 | 198.96 | 596.88 | 114571.54 | #REF!
447 | 433 | 278 | 364 | 327 | 2105 | 30 | CEV PE 100 16 BAR | 2280 | 301002400 | 0 |  | CEVI PE 100 20 X 16 |  | C | m | 87 | 174 | 217.5 | 218 | 218 | 218 | 0.3572 | 0.4836 | 0.351 | 0 | 0.3572 | 1.4 | 0.5 | 1.1 | 0.53196 | 1.1 | 0.3861 | 43.5 |  | 92.561 |  | 84.1698 |  | 42.0732 |  | 61.074 |  | 0 |  |  |  | #REF!
448 | 434 | 279 | 365 | 328 | 2105 | 30 | CEV PE 100 16 BAR | 2250 | 301005400 | 0 |  | CEVI PE 100 25 X 16 |  | C | m | 759.5 | 1519 | 1898.75 | 1899 | 1899 | 1899 | 0.517 | 0.7176 | 0.513 | 0 | 0.517 | 1.4 | 0.72 | 1.1 | 0.78936 | 1.1 | 0.5643 | 546.84 |  | 1199.0378 |  | 1071.6057 |  | 545.0172 |  | 779.247 |  | 0
449 | 435 | 280 | 366 | 329 | 2105 | 30 | CEV PE 100 16 BAR | 2180 | 301008400 | 0 |  | CEVI PE 100 32 X 16 |  | C | m | 1588 | 3176 | 3970 | 3970 | 3970 | 3970 | 0.8178 | 1.1 | 0.8505 | 0 | 0.8178 | 1.4 | 1.14 | 1.1 | 1.21 | 1.1 | 0.93555 | 1810.32 |  | 3842.96 |  | 3714.1335 |  | 1746.8 |  | 2701.188 |  | 0
450 | 436 | 281 | 367 | 330 | 2105 | 30 | CEV PE 100 16 BAR | 2281 | 301011400 | 0 |  | CEVI PE 100 40 X 16 |  | C | m | 56 | 112 | 140 | 140 | 140 | 140 | 1.269 | 1.768 | 1.3095 | 0 | 1.269 | 1.4 | 1.78 | 1.1 | 1.9448 | 1.1 | 1.4405 | 99.68 |  | 217.8176 |  | 201.663 |  | 99.008 |  | 146.664 |  | 0
451 | 437 | 282 | 368 | 331 | 2105 | 30 | CEV PE 100 16 BAR | 2278 | 301014400 | 0 |  | CEVI PE 100 50 X 16 |  | C | m | 97 | 194 | 242.5 | 243 | 243 | 243 | 1.9364 | 2.7352 | 2.025 | 0 | 1.9364 | 1.4 | 2.71 | 1.1 | 3.0087 | 1.1 | 2.2275 | 262.87 |  | 583.6917 |  | 541.2825 |  | 265.3144 |  | 392.85 |  | 0
452 | 438 | 283 | 369 | 332 | 2105 | 30 | CEV PE 100 16 BAR | 2251 | 301017400 | 0 |  | CEVI PE 100 63 X 16 (v kolutu ali dolžina 12 m) |  | C | m | 295.5 | 591 | 738.75 | 739 | 739 | 739 | 3.0221 | 4.3212 | 3.186 | 0 | 3.0221 | 1.4 | 4.23 | 1.1 | 4.7533 | 1.1 | 3.5046 | 1249.965 |  | 2809.2121 |  | 2589.8994 |  | 1276.9146 |  | 1882.926 |  | 0
453 | 439 | 284 | 370 | 333 | 2105 | 30 | CEV PE 100 16 BAR | 2282 | 301020400 | 0 |  | CEVI PE 100 75 X 16 (v kolutu ali dolžina 12 m) |  | C | m | 31 | 62 | 77.5 | 78 | 78 | 78 | 4.2253 | 6.032 | 4.4685 | 0 | 4.2253 | 1.4 | 5.92 | 1.1 | 6.6352 | 1.1 | 4.9154 | 183.52 |  | 411.3824 |  | 383.3973 |  | 186.992 |  | 277.047 |  | 0
454 | 440 | 285 | 371 | 334 | 2105 | 30 | CEV PE 100 16 BAR | 2186 | 301023400 | 0 |  | CEVI PE 100 90 X 16 (v kolutu ali dolžina 12 m) |  | C | m | 198.15 | 396.3 | 495.375 | 495 | 495 | 495 | 6.1335 | 8.762 | 6.4395 | 0 | 6.1335 | 1.4 | 8.59 | 1.1 | 9.6382 | 1.1 | 7.0835 | 1702.1085 |  | 3819.6187 |  | 3506.3077 |  | 1736.1903 |  | 2551.9738 |  | 0
455 | 441 | 286 | 372 | 335 | 2105 | 30 | CEV PE 100 16 BAR | 2187 | 301026400 | 0 |  | CEVI PE 100 110 X 16 (v kolutu ali dolžina 12 m) |  | C | m | 378 | 756 | 945 | 945 | 945 | 945 | 9.0898 | 12.9792 | 9.5445 | 0 | 9.0898 | 1.4 | 12.73 | 1.1 | 14.2771 | 1.1 | 10.499 | 4811.94 |  | 10793.5027 |  | 9921.5078 |  | 4906.1376 |  | 7215.642 |  | 0
456 | 442 | 287 | 373 | 336 | 2105 | 30 | CEV PE 100 16 BAR | 2705 | 301029400 | 0 |  | CEVI PE 100 125 X 16 (dolžina 12 m) |  | C | m | 823.5 | 1647 | 2058.75 | 2059 | 2059 | 2059 | 12.361 | 17.605 | 12.393 | 0 | 12.361 | 1.4 | 17.31 | 1.1 | 19.3655 | 1.1 | 13.6323 | 14254.785 |  | 31894.9785 |  | 28068.9057 |  | 14497.7175 |  | 20411.271 |  | 0
457 | 443 | 288 | 374 | 336 | 2105 | 30 | CEV PE 100 16 BAR | 9335 | 301030700 | 0 |  | CEVI PE 100 140 X 16 (dolžina 12 m) |  | C | m | 371 | 742 | 927.5 | 928 | 928 | 928 | 14.6828 | 20.165 | 15.4305 | 0 | 14.6828 | 1.4 | 20.56 | 1.1 | 22.1815 | 1.1 | 16.9736 | 7627.76 |  | 16458.673 |  | 15751.4544 |  | 7481.215 |  | 11449.431 |  | 0
458 | 444 | 289 | 375 | 336 | 2105 | 30 | CEV PE 100 16 BAR | 9336 | 301031600 | 0 |  | CEVI PE 100 160 X 16 (dolžina 12 m) |  | C | m | 166.5 | 333 | 416.25 | 416 | 416 | 416 | 19.2606 | 26.445 | 20.2635 | 0 | 19.2606 | 1.4 | 26.96 | 1.1 | 29.0895 | 1.1 | 22.2899 | 4488.84 |  | 9686.8035 |  | 9272.5776 |  | 4403.0925 |  | 6747.7455 |  | 0
459 | 445 |  | 376 |  | 2105 | 30 | CEV PE 100 16 BAR | 9771 | 301032500 | 0 |  | CEVI PE 100 180 X 16 (dolžina 12 m) |  | C | m | 275 | 550 | 687.5 | 688 | 688 | 688 | 24.3742 | 33.495 | 25.5825 | 0 | 24.3742 | 1.4 | 34.12 | 1.1 | 36.8445 | 1.1 | 28.1408 | 9383 |  | 20264.475 |  | 19360.836 |  | 9211.125 |  | 14070.375 |  | 0
460 | 446 |  | 377 |  | 2105 | 30 | CEV PE 100 16 BAR | 3265 | 301033400 | 0 |  | CEVI PE 100 200 X 16 (dolžina 12 m) |  | C | m | 100 | 200 | 250 | 250 | 250 | 250 | 29.9296 | 41.075 | 31.59 | 0 | 29.9296 | 1.4 | 41.9 | 1.1 | 45.1825 | 1.1 | 34.749 | 4190 |  | 9036.5 |  | 8687.25 |  | 4107.5 |  | 6318 |  | 0
461 | 447 | 290 | 378 | 336 | 2105 | 30 | CEV PE 100 16 BAR | 9337 | 301034300 | 0 |  | CEVI PE 100 225 X 16 (dolžina 12 m) |  | C | m | 50 | 100 | 125 | 125 | 125 | 125 | 37.9055 | 52.18 | 39.69 | 0 | 37.9055 | 1.4 | 53.07 | 1.1 | 57.398 | 1.1 | 43.659 | 2653.5 |  | 5739.8 |  | 5457.375 |  | 2609 |  | 3969 |  | 0
462 | [5 empty] | 30 | CEV PE 100 16 BAR | 9810 |  |  |  | CEVI PE 100 250 X 16 (dolžina 12 m) |  | C | m | [5 empty] | 24 |  |  | 50.65 | 0 | [5 empty] | 1 | 50.65 | 0 |  |  |  | 1215.6 | [5 empty] | 0
463 | [5 empty] | 30 | CEV PE 100 16 BAR | 9833 |  |  |  | CEVI PE 100 280 X 16 (dolžina 12 m) |  | C | m | [5 empty] | 48 |  |  | 62.44 | 0 | [5 empty] | 1 | 62.44 | 0 |  |  |  | 2997.12 | [5 empty] | 0
464 | [5 empty] | 30 | CEVI PE 100 RC 16 BAR 1_2 | 9769 | 210545800 |  | 210545800 | CEVI PE 100 RC 125 X 16 TIP 2 |  | C | m | [5 empty] | 350 |  |  | 13.11 | 0 | [5 empty] | 1 | 13.11 | 0 |  |  |  | 4588.5 | [5 empty] | 0
465 | [5 empty] | 30 | CEVI PE 100 RC 16 BAR 1_2 | 9841 |  |  |  | CEVI PE 100 RC 140 X 16 TIP 2 |  | C | m | [5 empty] | 150 |  |  | 16.63 | 0 | [5 empty] | 1 | 16.63 | 0 |  |  |  | 2494.5 | [5 empty] | 0
466 | [5 empty] | 30 | CEVI PE 100 RC 16 BAR 1_2 | 9842 |  |  |  | CEVI PE 100 RC 160 X 16 TIP 2 |  | C | m | [5 empty] | 24 |  |  | 21.47 | 0 | [5 empty] | 1 | 21.47 | 0 |  |  |  | 515.28 | [5 empty] | 0
467 | [5 empty] | 30 | CEVI PE 100 RC 16 BAR 1_2 | 9831 |  |  |  | CEVI PE 100 RC 180 X 16 TIP 2 |  | C | m | [5 empty] | 12 |  |  | 25.1 | 0 | [5 empty] | 1 | 25.1 | 0 |  |  |  | 301.2 | [5 empty] | 0
468 | 448 | 292 | 380 |  | 2150 | 31 | ZAŠČITNA CEVI-PE DVOSLOJNA REBRASTA | 2480 | 215020000 | 0 |  | CEV STIGMAFLEX 110 (kos 6m) |  | C | KOS |  | 10 | 10 | 10 | 13 | 13 | 22.793 | 14.175 | 11.475 | 0 | 22.793 | 1.4 | 31.91 | 1.1 | 15.5925 | 1.1 | 12.6225 | 0 |  | 155.925 |  | 164.0925 |  | 70.875 |  | 114.75 |  | 0
469 | 449 | 291 | 379 | 339 | 2150 | 31 | ZAŠČITNA CEVI-PE DVOSLOJNA REBRASTA | 3886 | 215031900 | 0 |  | CEV STIGMAFLEX 75 V KOLUTU |  | C | m | 1765.3 | 3530.6 | 4413.25 | 4413 | 4413 | 4413 | 0.7314 | 1.305 | 1.0395 | 0 | 0.7314 | 1.4 | 1.02 | 1.1 | 1.4355 | 1.1 | 1.1435 | 1800.606 |  | 5068.1763 |  | 5046.0449 |  | 2303.7165 |  | 3670.0587 |  | 0
470 | 450 | 293 | 381 | 340 | 2150 | 31 | ZAŠČITNA CEVI-PE DVOSLOJNA REBRASTA | 3887 | 215035000 | 0 |  | CEV STIGMAFLEX 110 V KOLUTU |  | C | m | 256 | 512 | 640 | 640 | 640 | 640 | 1.127 | 2.0385 | 1.6605 | 0 | 1.127 | 1.4 | 1.58 | 1.1 | 2.2424 | 1.1 | 1.8266 | 404.48 | 55513.7145 | 1148.0832 | 123223.1986 | 1168.992 | 127103.6948 | 521.856 | 56010.5448 | 850.176 | 83609.419 | 0 | 0
471 | 452 | 295 | 383 | 421 | 2004 | 32 | NAVRTALNI ZASUNI S PRIPADAJOČIMI STREMENI | 3434 | 200400100 | 0 |  | NAVRT.ZASUN DN 63 PVC,PE |  | D | KOS | 4 | 8 | 10 | 10 | 10 | 10 | 71.6132 | 95.3552 | 99.9424 | 0 | 71.6132 | 1.3 | 93.1 | 1.1 | 104.8907 | 1.1 | 109.9366 | 372.4 |  | 839.1258 |  | 1099.3664 |  | 381.4208 |  | 799.5392 |  | 0
472 | 453 | 296 | 384 | 422 | 2004 | 32 | NAVRTALNI ZASUNI S PRIPADAJOČIMI STREMENI | 3435 | 200400200 | 0 |  | NAVRT.ZASUN DN 75 PVC,PE |  | D | KOS | 2 | 4 | 5 | 5 | 5 | 5 | 66.8557 | 97.1138 | 101.7968 | 0 | 66.8557 | 1.3 | 86.91 | 1.1 | 106.8252 | 1.1 | 111.9765 | 173.82 |  | 427.3007 |  | 559.8824 |  | 194.2276 |  | 407.1872 |  | 0
473 | 454 | 297 | 385 | 423 | 2004 | 32 | NAVRTALNI ZASUNI S PRIPADAJOČIMI STREMENI | 3437 | 200400300 | 0 |  | NAVRT.ZASUN DN 90 PVC,PE |  | D | KOS | 21 | 42 | 52.5 | 53 | 53 | 53 | 72.8555 | 97.1138 | 101.98 | 0 | 72.8555 | 1.3 | 94.71 | 1.1 | 106.8252 | 1.1 | 112.178 | 1988.91 |  | 4486.6576 |  | 5945.434 |  | 2039.3898 |  | 4283.16 |  | 0
474 | 455 | 298 | 386 | 424 | 2004 | 32 | NAVRTALNI ZASUNI S PRIPADAJOČIMI STREMENI | 3439 | 200400400 | 0 |  | NAVRT.ZASUN DN 110 PVC,PE |  | D | KOS | 9 | 18 | 22.5 | 23 | 23 | 23 | 74.0979 | 98.677 | 103.52 | 0 | 74.0979 | 1.3 | 96.33 | 1.1 | 108.5447 | 1.1 | 113.872 | 866.97 |  | 1953.8046 |  | 2619.056 |  | 888.093 |  | 1863.36 |  | 0
475 | 456 | 299 | 387 | 425 | 2004 | 32 | NAVRTALNI ZASUNI S PRIPADAJOČIMI STREMENI | 3440 | 200400500 | 0 |  | NAVRT.ZASUN DN 125 PVC,PE |  | D | KOS | 18 | 36 | 45 | 45 | 45 | 45 | 74.9926 | 103.6597 | 108.6288 | 0 | 74.9926 | 1.3 | 97.49 | 1.1 | 114.0257 | 1.1 | 119.4917 | 1754.82 |  | 4104.9241 |  | 5377.1256 |  | 1865.8746 |  | 3910.6368 |  | 0
476 | 457 |  | 388 |  | 2004 | 32 | NAVRTALNI ZASUNI S PRIPADAJOČIMI STREMENI | 3442 | 200400600 | 0 |  | NAVRT.ZASUN DN 140 PVC,PE |  | D | KOS | 3 | 6 | 7.5 | 8 | 8 | 8 | 76.0199 | 104.8321 | 109.8976 | 0 | 76.0199 | 1.3 | 98.83 | 1.1 | 115.3153 | 1.1 | 120.8874 | 296.49 |  | 691.8919 |  | 967.0989 |  | 314.4963 |  | 659.3856 |  | 0
477 | 458 | 300 | 389 | 426 | 2004 | 32 | NAVRTALNI ZASUNI S PRIPADAJOČIMI STREMENI | 3444 | 200400700 | 0 |  | NAVRT.ZASUN DN 160 PVC,PE |  | D | KOS | 1 | 2 | 2.5 | 3 | 3 | 3 | 74.1031 | 107.47 | 112.6304 | 0 | 74.1031 | 1.3 | 96.33 | 1.1 | 118.217 | 1.1 | 123.8934 | 96.33 |  | 236.434 |  | 371.6803 |  | 107.47 |  | 225.2608 |  | 0
478 | 459 |  | 390 |  | 2004 | 32 | NAVRTALNI ZASUNI S PRIPADAJOČIMI STREMENI | 3446 | 200401000 | 0 |  | NAVRT.ZASUN DN 225 PVC,PE |  | D | KOS | 3 | 6 | 7.5 | 8 | 8 | 8 | 89.8195 | 130.4295 | 136.64 | 0 | 89.8195 | 1.3 | 116.77 | 1.1 | 143.4725 | 1.1 | 150.304 | 350.31 |  | 860.8347 |  | 1202.432 |  | 391.2885 |  | 819.84 |  | 0
479 | 460 | 301 | 391 | 427 | 2005 | 32 | NAVRTALNI ZASUNI S PRIPADAJOČIMI STREMENI | 9077 | 200500200 | 0 |  | NAVRT.ZASUN DN 60 FE,SAL. |  | D | KOS | 5 | 10 | 12.5 | 13 | 13 | 13 | 96.8256 | 133.7513 | 140.1536 | 0 | 96.8256 | 1.3 | 125.87 | 1.1 | 147.1264 | 1.1 | 154.169 | 629.35 |  | 1471.2643 |  | 2004.1965 |  | 668.7565 |  | 1401.536 |  | 0
480 | 461 | 302 | 392 | 428 | 2005 | 32 | NAVRTALNI ZASUNI S PRIPADAJOČIMI STREMENI | 3941 | 200500300 | 0 |  | NAVRT.ZASUN DN 80 FE,SAL. |  | D | KOS | 5 | 10 | 12.5 | 13 | 13 | 13 | 81.8442 | 24.2296 | 118.2912 | 0 | 81.8442 | 1.3 | 106.4 | 1.1 | 26.6526 | 1.1 | 130.1203 | 532 |  | 266.5256 |  | 1691.5642 |  | 121.148 |  | 1182.912 |  | 0
481 | 462 | 303 | 393 | 429 | 2005 | 32 | NAVRTALNI ZASUNI S PRIPADAJOČIMI STREMENI | 3438 | 200500400 | 0 |  | NAVRT.ZASUN DN 100 FE,SAL. |  | D | KOS | 3 | 6 | 7.5 | 8 | 8 | 8 | 82.0164 | 24.5227 | 118.584 | 0 | 82.0164 | 1.3 | 106.62 | 1.1 | 26.975 | 1.1 | 130.4424 | 319.86 |  | 161.8498 |  | 1043.5392 |  | 73.5681 |  | 711.504 |  | 0
482 | 463 | 304 | 394 | 430 | 2005 | 32 | NAVRTALNI ZASUNI S PRIPADAJOČIMI STREMENI | 3932 | 200500500 | 0 |  | NAVRT.ZASUN DN 125 FE,SAL. |  | D | KOS | 2 | 4 | 5 | 5 | 5 | 5 | 79.56 | 26.7698 | 120.9264 | 0 | 79.56 | 1.3 | 103.43 | 1.1 | 29.4468 | 1.1 | 133.019 | 206.86 |  | 117.7871 |  | 665.0952 |  | 53.5396 |  | 483.7056 |  | 0
483 | 464 | 305 | 395 | 431 | 2005 | 32 | NAVRTALNI ZASUNI S PRIPADAJOČIMI STREMENI | 3443 | 200500600 | 0 |  | NAVRT.ZASUN DN 150 FE,SAL |  | D | KOS | 2 | 4 | 5 | 5 | 5 | 5 | 81.1122 | 28.9192 | 123.2688 | 0 | 81.1122 | 1.3 | 105.45 | 1.1 | 31.8111 | 1.1 | 135.5957 | 210.9 |  | 127.2445 |  | 677.9784 |  | 57.8384 |  | 493.0752 |  | 0
484 | 465 | 294 | 382 | 420 | 2002 | 32 | NAVRTALNI ZASUNI S PRIPADAJOČIMI STREMENI | 3445 | 200500700 | 0 |  | NAVRT.ZASUN DN 200 FE,SAL |  | D | KOS | 2 | 4 | 5 | 5 | 5 | 5 | 89.8884 | 35.3674 | 130.0032 | 0 | 89.8884 | 1.3 | 116.85 | 1.1 | 38.9041 | 1.1 | 143.0035 | 233.7 |  | 155.6166 |  | 715.0176 |  | 70.7348 |  | 520.0128 |  | 0
485 | 451 |  | 396 |  | 2005 | 32 | NAVRTALNI ZASUNI S PRIPADAJOČIMI STREMENI | 9421 | 200200800 | 0 |  | NAVRT.ZASUN DN 250 FE,SAL |  | D | KOS | 3 | 6 | 7.5 | 8 | 8 | 8 | 87.4614 | 38.103 | 132.8336 | 0 | 87.4614 | 1.3 | 113.7 | 1.1 | 41.9133 | 1.1 | 146.117 | 341.1 |  | 251.4798 |  | 1168.9357 |  | 114.309 |  | 797.0016 |  | 0
486 | 466 | 306 | 397 | 432 | 5000 | 33 | SPOJNI MATERIAL NAVRTALNEGA ZASUNA | 4052 | 200505000 | 0 |  | VRTLJIVO KOLENO NAVRT.ZASUNA 3/4'' |  | D | KOS | 8 | 16 | 20 | 20 | 20 | 20 | 12.375 | 17.5958 | 18.3878 | 0 | 12.375 | 1.3 | 16.09 | 1.1 | 19.3553 | 1.1 | 20.2266 | 128.72 |  | 309.6856 |  | 404.5325 |  | 140.7662 |  | 294.2054 |  | 0
487 | 467 |  |  |  | 5000 | 33 | SPOJNI MATERIAL NAVRTALNEGA ZASUNA | 9126 | 200505030 | 0 |  | VRTLJIVO KOLENO NAVR.ZASUNA 6/4 |  | D | KOS | 8 | 16 | 20 | 20 | 20 | 20 | 12.375 | 17.5958 | 30.29 | 0 | 12.375 | 1.3 | 16.09 | 1.1 | 19.3553 | 1.1 | 33.319 | 128.72 |  | 309.6856 |  | 666.38 |  | 0 |  | 484.64 |  | 0
488 | 468 | 307 | 398 | 433 | 5000 | 33 | SPOJNI MATERIAL NAVRTALNEGA ZASUNA | 4051 | 200505010 | 0 |  | VRTLJIVO KOLENO NAVRT.ZASUNA 1'' |  | D | KOS | 70 | 140 | 175 | 175 | 175 | 175 | 12.375 | 17.5958 | 18.3878 | 0 | 12.375 | 1.3 | 16.09 | 1.1 | 19.3553 | 1.1 | 20.2266 | 1126.3 |  | 2709.7486 |  | 3539.6592 |  | 1231.7039 |  | 2574.2976 |  | 0
489 | 469 | 308 | 399 | 434 | 5000 | 33 | SPOJNI MATERIAL NAVRTALNEGA ZASUNA | 9125 | 200505020 | 0 |  | VRTLJIVO KOLENO NAVR.ZASUNA 5/4 |  | D | KOS | 1 | 2 | 2.5 | 3 | 3 | 3 | 15.98 | 25.1187 | 26.3618 | 0 | 15.98 | 1.3 | 20.77 | 1.1 | 27.6305 | 1.1 | 28.9979 | 20.77 |  | 55.2611 |  | 86.9938 |  | 25.1187 |  | 52.7235 |  | 0
490 | 470 | 309 | 400 | 443 | 2022 | 34 | VGRADNA GARNITURA (PRIKLJUČKI) | 3666 | 202200100 | 0 |  | VGRADNA GAR. TEL.H=0.8-1.4 m |  | D | KOS | 55 | 110 | 137.5 | 138 | 138 | 138 | 21.4575 | 30.9709 | 30.749 | 0 | 21.4575 | 1.3 | 27.89 | 1.1 | 34.068 | 1.1 | 33.8239 | 1533.95 |  | 3747.4789 |  | 4667.6982 |  | 1703.3995 |  | 3382.39 |  | 0
491 | 471 | 310 | 401 | 444 | 2022 | 34 | VGRADNA GARNITURA (PRIKLJUČKI) | 3867 | 202200300 | 0 |  | VGRADNA GAR. TEL.H=1.3-1.8 m |  | D | KOS | 19 | 38 | 47.5 | 48 | 48 | 48 | 25.7625 | 37.0283 | 36.9904 | 0 | 25.7625 | 1.3 | 33.49 | 1.1 | 40.7311 | 1.1 | 40.6894 | 636.31 |  | 1547.7829 |  | 1953.0931 |  | 703.5377 |  | 1405.6352 |  | 0
492 | 472 | 311 | 402 | 477 | 2026 | 35 | HIDRANTI NADZEMNI | 4043 | 202601300 | 0 |  | HIDRANT NAD. 80/1000 LOMLJIVI INOX |  | D | KOS | 25 | 50 | 62.5 | 63 | 63 | 63 | 471.9381 | 670.7105 | 698.497 | 0 | 471.9381 | 1.3 | 613.52 | 1.1 | 737.7816 | 1.1 | 768.3467 | 15338 |  | 36889.0775 |  | 48405.8421 |  | 16767.7625 |  | 34924.85 |  | 0
493 | 473 | 312 | 403 | 478 | 2026 | 35 | HIDRANTI NADZEMNI | 2987 | 202604000 | 0 |  | HIDRANT NAD. 100/1000 LOMLJIVI INOX |  | D | KOS | [5 empty] | 5 |  |  | 893 | 0 | [5 empty] | 1 | 893 |  |  |  |  | 4465 |  | 685.854 |  | 1399.16 |  | 0
494 | 474 | 313 | 404 | 494 | 2024 | 36 | HIDRANTI PODZEMNI | 2985 | 202400500 | 0 |  | HIDRANT PODZ. DN 80/750 |  | D | KOS | 3 | 6 | 7.5 | 8 | 8 | 8 | 225.51 | 367.352 | 374.68 | 0 | 225.51 | 1.3 | 293.16 | 1.1 | 404.0872 | 1.1 | 412.148 | 879.48 |  | 2424.5232 |  | 3297.184 |  | 1102.056 |  | 2248.08 |  | 0
495 | 475 | 318 | 409 | 683 | 2013 | 37 | PRIROBNIČNI PROTIPOVRTANI VENTIL | 4048 | 205901200 | 0 |  | PROTIPOVRATNI VENTIL DN 50 |  | D | KOS | 2 | 4 | 5 | 5 | 5 | 5 | 92.1998 | 121.4411 | 123.88 | 0 | 92.1998 | 1.3 | 119.86 | 1.1 | 133.5852 | 1.1 | 136.268 | 239.72 |  | 534.3408 |  | 681.34 |  | 242.8822 |  | 495.52 |  | 0
496 | 476 | 319 | 410 | 684 | 2013 | 37 | PRIROBNIČNI PROTIPOVRTANI VENTIL | 9058 | 205901600 | 0 |  | PROTIPOVRATNI VENTIL DN 80 |  | D | KOS | 1 | 2 | 2.5 | 3 | 3 | 3 | 108.3797 | 142.7397 | 145.635 | 0 | 108.3797 | 1.3 | 140.89 | 1.1 | 157.0137 | 1.1 | 160.1985 | 140.89 |  | 314.0273 |  | 480.5955 |  | 142.7397 |  | 291.27 |  | 0
497 | 477 | 314 | 405 | 201 | 2064 | 37 | PRIROBNIČNI LOVILEC DROBNIH DELCEV | 2338 | 206400600 | 0 |  | LOVILEC DROBNIH DELCEV NP 10 DN 50 |  | D | KOS | 1 | 2 | 2.5 | 3 | 3 | 3 | 38.5236 | 61.4533 | 62.7 | 0 | 38.5236 | 1.3 | 50.08 | 1.1 | 67.5986 | 1.1 | 68.97 | 50.08 |  | 135.1973 |  | 206.91 |  | 61.4533 |  | 125.4 |  | 0
498 | 478 | 315 | 406 | 202 | 2064 | 37 | PRIROBNIČNI LOVILEC DROBNIH DELCEV | 9069 | 206400800 | 0 |  | LOVILEC DROBNIH DELCEV NP 10 DN 65 |  | D | KOS | 1 | 2 | 2.5 | 3 | 3 | 3 | 48.4134 | 73.5681 | 75.05 | 0 | 48.4134 | 1.3 | 62.94 | 1.1 | 80.9249 | 1.1 | 82.555 | 62.94 |  | 161.8498 |  | 247.665 |  | 73.5681 |  | 150.1 |  | 0
499 | 479 | 316 | 407 | 203 | 2064 | 37 | PRIROBNIČNI LOVILEC DROBNIH DELCEV | 3015 | 206401000 | 0 |  | LOVILEC DROBNIH DELCEV NP 10 DN 80 |  | D | KOS | 1 | 2 | 2.5 | 3 | 3 | 3 | 63.0576 | 94.6713 | 96.52 | 0 | 63.0576 | 1.3 | 81.97 | 1.1 | 104.1384 | 1.1 | 106.172 | 81.97 |  | 208.2769 |  | 318.516 |  | 94.6713 |  | 193.04 |  | 0
500 | 480 | 317 | 408 | 204 | 2064 | 37 | PRIROBNIČNI LOVILEC DROBNIH DELCEV | 2625 | 206401200 | 0 |  | LOVILEC DROBNIH DELCEV NP 16 DN 100 |  | D | KOS | 1 | 2 | 2.5 | 3 | 3 | 3 | 86.9443 | 130.5272 | 133.095 | 0 | 86.9443 | 1.3 | 113.03 | 1.1 | 143.5799 | 1.1 | 146.4045 | 113.03 | 28854.7 | 287.1598 | 65786.8363 | 439.2135 | 95969.0252 | 130.5272 | 30448.1952 | 266.19 | 66845.6186 | 0 | 0
501 | 481 | 320 | 411 | 156 | 1005 | 39 | JAŠEK ZA VODOMER | 9127 | 100501110 | 0 |  | VODOMERNI TERMO-JASEK 3/4" LTŽ |  | E | KOS | 30 | 60 | 75 | 75 | 75 | 75 | 280 | 305.76 | 302.4 | 0 | 280 | 1.3 | 364 | 1.1 | 336.336 | 1.1 | 332.64 | 10920 |  | 20180.16 |  | 24948 |  | 9172.8 |  | 18144 |  | 0
502 | 482 | 321 | 412 | 157 | 1005 | 39 | JAŠEK ZA VODOMER | 9190 | 100501610 | 0 |  | VODOMERNI TERMO-JASEK 2 X 3/4" LTŽ |  | E | KOS | 6 | 12 | 15 | 15 | 15 | 15 | 375 | 440.61 | 405 | 0 | 375 | 1.3 | 487.5 | 1.1 | 484.671 | 1.1 | 445.5 | 2925 |  | 5816.052 |  | 6682.5 |  | 2643.66 |  | 4860 |  | 0
503 | 483 | 322 | 413 |  | 1005 | 39 | JAŠEK ZA VODOMER | 9169 |  | 0 |  | STAND. ELEMENT ZA NADAVIŠANJE JAŠKA DO 30 cm |  | E | KOS | 2 | 4 | 5 | 5 | 5 | 5 | 25 | 26.4 | 22.5 | 0 | 25 | 1.3 | 32.5 | 1.1 | 29.04 | 1.1 | 24.75 | 65 |  | 116.16 |  | 123.75 |  | 52.8 |  | 90 |  | 0
504 | 484 | 323 | 414 |  | 1005 | 39 | JAŠEK ZA VODOMER | 9253 |  | 0 |  | * OPREMA ZA VGRADNJO REDUC. VENTILA IN ČISTIL. KOSA |  | E | KOMPLET | 2 | 4 | 5 | 5 | 5 | 5 | 20 | 23.92 | 18 | 0 | 20 | 1.3 | 26 | 1.1 | 26.312 | 1.1 | 19.8 | 52 |  | 105.248 |  | 99 |  | 47.84 |  | 72 |  | 0
505 | 485 | 324 | 415 |  | 1005 | 39 | JAŠEK ZA VODOMER | 9342 |  | 0 |  | BETONSKI OBROČ Z LITOŽELEZNIM POKROVOM 12,5 t |  | E | KOMPLET | 1 | 2 | 2.5 | 3 | 3 | 3 | 150 | 84.984 | 160.425 | 0 | 150 | 1.3 | 195 | 1.1 | 93.4824 | 1.1 | 176.4675 | 195 | 14157 | 186.9648 | 26404.5848 | 529.4025 | 32382.6525 | 84.984 | 12002.084 | 320.85 | 23486.85 | 0 | 0
506 | 486 | 327 | 418 |  | 2072 | 47 | VODOMERI | 3905 | 207200100 | 0 |  | VODOMER DN 15 HIŠNI SUHI MEHANIZEM |  | F | KOS | 5 | 10 | 12.5 | 13 | 13 | 13 | 17 | 20.4 | 20.4 | 0 | 17 | 1.2 | 20.4 | 1 | 20.4 | 1 | 20.4 | 102 |  | 204 |  | 265.2 |  | 102 |  | 204 |  | 0
507 | 487 | 325 | 416 |  | 2072 | 47 | VODOMERI | 2884 | 207200500 | 0 |  | VODOMER DN 15 |  | F | KOS | 10 | 20 | 25 | 25 | 25 | 25 | 34 | 40.8 | 40.8 | 0 | 34 | 1.2 | 40.8 | 1 | 40.8 | 1 | 40.8 | 408 |  | 816 |  | 1020 |  | 408 |  | 816 |  | 0
508 | 488 | 329 | 420 |  | 2072 | 47 | VODOMERI | 4016 | 207201000 | 0 |  | VODOMER DN 20 - VOLUMETRIČNI |  | F | KOS | 15 | 30 | 37.5 | 38 | 38 | 38 | 40 | 48 | 48 | 0 | 40 | 1.2 | 48 | 1 | 48 | 1 | 48 | 720 |  | 1440 |  | 1824 |  | 720 |  | 1440 |  | 0
509 | 489 | 330 | 421 |  | 2072 | 47 | VODOMERI | 3968 | 207201100 | 0 |  | VODOMER DN 20 HIŠNI SUHI MEHANIZEM |  | F | KOS | 10 | 20 | 25 | 25 | 25 | 25 | 19 | 22.8 | 22.8 | 0 | 19 | 1.2 | 22.8 | 1 | 22.8 | 1 | 22.8 | 228 |  | 456 |  | 570 |  | 228 |  | 456 |  | 0
510 | 490 | 328 | 419 |  | 2072 | 47 | VODOMERI | 2866 | 207201300 | 0 |  | VODOMER DN 20 |  | F | KOS | 15 | 30 | 37.5 | 38 | 38 | 38 | 36 | 43.2 | 43.2 | 0 | 36 | 1.2 | 43.2 | 1 | 43.2 | 1 | 43.2 | 648 |  | 1296 |  | 1641.6 |  | 648 |  | 1296 |  | 0
511 | 491 | 331 | 422 |  | 2072 | 47 | VODOMERI | 2828 | 207201700 | 0 |  | VODOMER DN 25 |  | F | KOS | 15 | 30 | 37.5 | 38 | 38 | 38 | 80.32 | 96.38 | 96.38 | 0 | 80.32 | 1.2 | 96.38 | 1 | 96.38 | 1 | 96.38 | 1445.7 |  | 2891.4 |  | 3662.44 |  | 1445.7 |  | 2891.4 |  | 0
512 | 492 | 332 | 423 |  | 2072 | 47 | VODOMERI | 9374 | 207201750 | 0 |  | VODOMER DN 25 - VOLUMETRIČNI |  | F | KOS | 3 | 6 | 7.5 | 8 | 8 | 8 | 130.5 | 156.6 | 156.6 | 0 | 130.5 | 1.2 | 156.6 | 1 | 156.6 | 1 | 156.6 | 469.8 |  | 939.6 |  | 1252.8 |  | 469.8 |  | 939.6 |  | 0
513 | 493 | 333 | 424 |  | 2072 | 47 | VODOMERI | 3493 | 207202300 | 0 |  | VODOMER DN 32 |  | F | KOS | 3 | 6 | 7.5 | 8 | 8 | 8 | 86.55 | 103.86 | 103.86 | 0 | 86.55 | 1.2 | 103.86 | 1 | 103.86 | 1 | 103.86 | 311.58 |  | 623.16 |  | 830.88 |  | 311.58 |  | 623.16 |  | 0
514 | 494 | 334 | 425 |  | 2072 | 47 | VODOMERI | 9375 | 207202350 | 0 |  | VODOMER DN 32 - VOLUMETRIČNI |  | F | KOS | 3 | 6 | 7.5 | 8 | 8 | 8 | 147.6 | 177.12 | 177.12 | 0 | 147.6 | 1.2 | 177.12 | 1 | 177.12 | 1 | 177.12 | 531.36 |  | 1062.72 |  | 1416.96 |  | 531.36 |  | 1062.72 |  | 0
515 | 495 | 335 | 426 |  | 2072 | 47 | VODOMERI | 4017 | 207202400 | 0 |  | VODOMER DN 40 |  | F | KOS | 1 | 2 | 2.5 | 3 | 3 | 3 | 136.54 | 163.85 | 163.85 | 0 | 136.54 | 1.2 | 163.85 | 1 | 163.85 | 1 | 163.85 | 163.85 |  | 327.7 |  | 491.55 |  | 163.85 |  | 327.7 |  | 0
516 | 496 | 336 | 427 |  | 2072 | 47 | VODOMERI | 9376 | 207202423 | 0 |  | VODOMER DN 40 - VOLUMETRIČNI |  | F | KOS | 3 | 6 | 7.5 | 8 | 8 | 8 | 241 | 289.2 | 289.2 | 0 | 241 | 1.2 | 289.2 | 1 | 289.2 | 1 | 289.2 | 867.6 |  | 1735.2 |  | 2313.6 |  | 867.6 |  | 1735.2 |  | 0
517 | 497 | 337 | 428 |  | 2072 | 47 | VODOMERI | 3983 | 207203000 | 0 |  | VODOMER DN 50 |  | F | KOS | 2 | 4 | 5 | 5 | 5 | 5 | 340.36 | 408 | 408 | 0 | 340.36 | 1.2 | 408.43 | 1 | 408 | 1 | 408 | 816.86 |  | 1632 |  | 2040 |  | 816 |  | 1632 |  | 0
518 | 498 | 341 | 432 |  | 2072 | 47 | VODOMERI | 3271 | 207203080 | 0 |  | VODOMER DN 50 KOMBI. |  | F | KOS | 1 | 2 | 2.5 | 3 | 3 | 3 | 1000 | 1200 | 1200 | 0 | 1000 | 1.2 | 1200 | 1 | 1200 | 1 | 1200 | 1200 |  | 2400 |  | 3600 |  | 1200 |  | 2400 |  | 0
519 | 499 | 338 | 429 |  | 2072 | 47 | VODOMERI | 3496 | 207203400 | 0 |  | VODOMER DN 80 |  | F | KOS | 1 | 2 | 2.5 | 3 | 3 | 3 | 367.98 | 441.58 | 441.58 | 0 | 367.98 | 1.2 | 441.58 | 1 | 441.58 | 1 | 441.58 | 441.58 |  | 883.16 |  | 1324.74 |  | 441.58 |  | 883.16 |  | 0
520 | 500 | 342 | 433 |  | 2072 | 47 | VODOMERI | 4035 | 207203500 | 0 |  | VODOMER DN 80 KOMBI. |  | F | KOS | 1 | 2 | 2.5 | 3 | 3 | 3 | 1100 | 1320 | 1320 | 0 | 1100 | 1.2 | 1320 | 1 | 1320 | 1 | 1320 | 1320 |  | 2640 |  | 3960 |  | 1320 |  | 2640 |  | 0
521 | 501 | 339 | 430 |  | 2072 | 47 | VODOMERI | 4030 | 207203800 | 0 |  | VODOMER DN 100 |  | F | KOS | 1 | 2 | 2.5 | 3 | 3 | 3 | 429.69 | 515.63 | 515.63 | 0 | 429.69 | 1.2 | 515.63 | 1 | 515.63 | 1 | 515.63 | 515.63 |  | 1031.26 |  | 1546.89 |  | 515.63 |  | 1031.26 |  | 0
522 | 502 | 343 | 434 |  | 2072 | 47 | VODOMERI | 2972 | 207204000 | 0 |  | VODOMER DN 100 KOMBI |  | F | KOS | 1 | 2 | 2.5 | 3 | 3 | 3 | 1200 | 1440 | 1440 | 0 | 1200 | 1.2 | 1440 | 1 | 1440 | 1 | 1440 | 1440 |  | 2880 |  | 4320 |  | 1440 |  | 2880 |  | 0
523 | 503 | 340 | 431 |  | 2072 | 47 | VODOMERI | 9094 | 207205310 | 0 |  | VODOMER DN 150 |  | F | KOS | 1 | 2 | 2.5 | 3 | 3 | 3 | 717.89 | 861.47 | 861.47 | 0 | 717.89 | 1.2 | 861.47 | 1 | 861.47 | 1 | 861.47 | 861.47 |  | 1722.94 |  | 2584.41 |  | 861.47 |  | 1722.94 |  | 0
524 | 504 | 326 | 417 |  | 2072 | 47 | VODOMERI | 9373 |  | 0 |  | VODOMER DN 15 - VOLUMETRIČNI |  | F | KOS | 1 | 2 | 2.5 | 3 | 3 | 3 | 38 | 45.6 | 45.6 | 0 | 38 | 1.2 | 45.6 | 1 | 45.6 | 1 | 45.6 | 45.6 |  | 91.2 |  | 136.8 |  | 45.6 |  | 91.2 |  | 0
525 | 505 | 344 | 435 |  | 2072 | 47 | VODOMERI |  |  | 0 |  | Vodomer DN 15 "staro za novo" |  | F | KOS | 95 | 190 | 237.5 | 238 | 238 | 238 | 30 | 36 | 36 | 0 | 30 | 1.2 | 36 | 1 | 36 | 1 | 36 | 3420 |  | 6840 |  | 8568 |  | 3420 |  | 6840 |  | 0
526 | 506 | 345 | 436 |  | 2072 | 47 | VODOMERI |  |  | 0 |  | Vodomer DN 15 volumetrični "staro za novo" |  | F | KOS | 95 | 190 | 237.5 | 238 | 238 | 238 | 32 | 38.4 | 38.4 | 0 | 32 | 1.2 | 38.4 | 1 | 38.4 | 1 | 38.4 | 3648 |  | 7296 |  | 9139.2 |  | 3648 |  | 7296 |  | 0
527 | 507 | 346 | 437 |  | 2072 | 47 | VODOMERI |  |  | 0 |  | Vodomer DN 15- suhi 110 mm "staro za novo" |  | F | KOS | 10 | 20 | 25 | 25 | 25 | 25 | 14 | 16.8 | 16.8 | 0 | 14 | 1.2 | 16.8 | 1 | 16.8 | 1 | 16.8 | 168 |  | 336 |  | 420 |  | 168 |  | 336 |  | 0
528 | 508 | 347 | 438 |  | 2072 | 47 | VODOMERI |  |  | 0 |  | Vodomer DN 20 "staro za novo" |  | F | KOS | 340 | 680 | 850 | 850 | 850 | 850 | 32 | 38.4 | 38.4 | 0 | 32 | 1.2 | 38.4 | 1 | 38.4 | 1 | 38.4 | 13056 |  | 26112 |  | 32640 |  | 13056 |  | 26112 |  | 0
529 | 509 | 348 | 439 |  | 2072 | 47 | VODOMERI |  |  | 0 |  | Vodomer DN 20 volumetrični "staro za novo" |  | F | KOS | 340 | 680 | 850 | 850 | 850 | 850 | 33 | 39.6 | 39.6 | 0 | 33 | 1.2 | 39.6 | 1 | 39.6 | 1 | 39.6 | 13464 |  | 26928 |  | 33660 |  | 13464 |  | 26928 |  | 0
530 | 510 | 349 | 440 |  | 2072 | 47 | VODOMERI |  |  | 0 |  | Vodomer DN 20 - suhi 130 mm "staro za novo" |  | F | KOS | 10 | 20 | 25 | 25 | 25 | 25 | 16 | 19.2 | 19.2 | 0 | 16 | 1.2 | 19.2 | 1 | 19.2 | 1 | 19.2 | 192 |  | 384 |  | 480 |  | 192 |  | 384 |  | 0
531 | 511 | 350 | 441 |  | 2072 | 47 | VODOMERI |  |  | 0 |  | Vodomer DN 25 "staro za novo" |  | F | KOS | 30 | 60 | 75 | 75 | 75 | 75 | 66.93 | 80.32 | 80.32 | 0 | 66.93 | 1.2 | 80.32 | 1 | 80.32 | 1 | 80.32 | 2409.6 |  | 4819.2 |  | 6024 |  | 2409.6 |  | 4819.2 |  | 0
532 | 512 | 351 | 442 |  | 2072 | 47 | VODOMERI |  |  | 0 |  | Vodomer DN 32 "staro za novo" |  | F | KOS | 10 | 20 | 25 | 25 | 25 | 25 | 72.13 | 86.56 | 86.56 | 0 | 72.13 | 1.2 | 86.56 | 1 | 86.56 | 1 | 86.56 | 865.6 |  | 1731.2 |  | 2164 |  | 865.6 |  | 1731.2 |  | 0
533 | 513 | 352 | 443 |  | 2072 | 47 | VODOMERI |  |  | 0 |  | Vodomer DN 40 "staro za novo" |  | F | KOS | 8 | 16 | 20 | 20 | 20 | 20 | 113.78 | 136.54 | 136.54 | 0 | 113.78 | 1.2 | 136.54 | 1 | 136.54 | 1 | 136.54 | 1092.32 |  | 2184.64 |  | 2730.8 |  | 1092.32 |  | 2184.64 |  | 0
534 | 514 | 353 | 444 |  | 2072 | 47 | VODOMERI |  |  | 0 |  | Vodomer DN 15 - servis |  | F | KOS | 5 | 10 | 12.5 | 13 | 13 | 13 | 15 | 18 | 18 | 0 | 15 | 1.2 | 18 | 1 | 18 | 1 | 18 | 90 |  | 180 |  | 234 |  | 90 |  | 180 |  | 0
535 | 515 | 354 | 445 |  | 2072 | 47 | VODOMERI |  |  | 0 |  | Vodomer DN 20 - servis |  | F | KOS | 5 | 10 | 12.5 | 13 | 13 | 13 | 15 | 18 | 18 | 0 | 15 | 1.2 | 18 | 1 | 18 | 1 | 18 | 90 |  | 180 |  | 234 |  | 90 |  | 180 |  | 0
536 | 516 | 355 | 446 |  | 2072 | 47 | VODOMERI |  |  | 0 |  | Vodomer DN 25 - servis |  | F | KOS | 5 | 10 | 12.5 | 13 | 13 | 13 | 28 | 33.6 | 33.6 | 0 | 28 | 1.2 | 33.6 | 1 | 33.6 | 1 | 33.6 | 168 |  | 336 |  | 436.8 |  | 168 |  | 336 |  | 0
537 | 517 | 356 | 447 |  | 2072 | 47 | VODOMERI |  |  | 0 |  | Vodomer DN 30 - servis |  | F | KOS | 1 | 2 | 2.5 | 3 | 3 | 3 | 28 | 33.6 | 33.6 | 0 | 28 | 1.2 | 33.6 | 1 | 33.6 | 1 | 33.6 | 33.6 |  | 67.2 |  | 100.8 |  | 33.6 |  | 67.2 |  | 0
538 | 518 | 357 | 448 |  | 2072 | 47 | VODOMERI |  |  | 0 |  | Vodomer DN 40 - servis |  | F | KOS | 1 | 2 | 2.5 | 3 | 3 | 3 | 50 | 60 | 60 | 0 | 50 | 1.2 | 60 | 1 | 60 | 1 | 60 | 60 |  | 120 |  | 180 |  | 60 |  | 120 |  | 0
539 | 519 | 358 | 449 |  | 2072 | 47 | VODOMERI |  |  | 0 |  | Vodomer DN 50 - merilni vložek L=200 mm |  | F | KOS | 1 | 2 | 2.5 | 3 | 3 | 3 | 120 | 144 | 144 | 0 | 120 | 1.2 | 144 | 1 | 144 | 1 | 144 | 144 |  | 288 |  | 432 |  | 144 |  | 288 |  | 0
540 | 520 | 359 | 450 |  | 2072 | 47 | VODOMERI | 3503 |  | 0 |  | Vodomer DN 50 - merilni vložek L=270 mm |  | F | KOS | 5 | 10 | 12.5 | 13 | 13 | 13 | 120 | 144 | 144 | 0 | 120 | 1.2 | 144 | 1 | 144 | 1 | 144 | 720 |  | 1440 |  | 1872 |  | 720 |  | 1440 |  | 0
541 | 521 | 360 | 451 |  | 2072 | 47 | VODOMERI | 3504 |  | 0 |  | Vodomer DN 80 - merilni vložek L=225 mm |  | F | KOS | 2 | 4 | 5 | 5 | 5 | 5 | 150 | 180 | 180 | 0 | 150 | 1.2 | 180 | 1 | 180 | 1 | 180 | 360 |  | 720 |  | 900 |  | 360 |  | 720 |  | 0
542 | 522 | 361 | 452 |  | 2072 | 47 | VODOMERI |  |  | 0 |  | Vodomer DN 80 - merilni vložek L=300 mm |  | F | KOS | 2 | 4 | 5 | 5 | 5 | 5 | 150 | 180 | 180 | 0 | 150 | 1.2 | 180 | 1 | 180 | 1 | 180 | 360 |  | 720 |  | 900 |  | 360 |  | 720 |  | 0
543 | 523 | 362 | 453 |  | 2072 | 47 | VODOMERI |  |  | 0 |  | Vodomer DN 100 - merilni vložek L=250 mm |  | F | KOS | 1 | 2 | 2.5 | 3 | 3 | 3 | 170 | 204 | 204 | 0 | 170 | 1.2 | 204 | 1 | 204 | 1 | 204 | 204 |  | 408 |  | 612 |  | 204 |  | 408 |  | 0
544 | 524 | 363 | 454 |  | 2072 | 47 | VODOMERI |  |  | 0 |  | Vodomer DN 100 - merilni vložek L=360 mm |  | F | KOS | 1 | 2 | 2.5 | 3 | 3 | 3 | 170 | 204 | 204 | 0 | 170 | 1.2 | 204 | 1 | 204 | 1 | 204 | 204 |  | 408 |  | 612 |  | 204 |  | 408 |  | 0
545 | 525 | 364 | 455 |  | 2072 | 47 | VODOMERI |  |  | 0 |  | Vodomer DN 50 / 20 - merilni vložek |  | F | KOS | 3 | 6 | 7.5 | 8 | 8 | 8 | 250 | 300 | 300 | 0 | 250 | 1.2 | 300 | 1 | 300 | 1 | 300 | 900 |  | 1800 |  | 2400 |  | 900 |  | 1800 |  | 0
546 | 526 | 365 | 456 |  | 2072 | 47 | VODOMERI |  |  | 0 |  | Vodomer DN 80 / 20 - merilni vložek |  | F | KOS | 3 | 6 | 7.5 | 8 | 8 | 8 | 300 | 360 | 360 | 0 | 300 | 1.2 | 360 | 1 | 360 | 1 | 360 | 1080 |  | 2160 |  | 2880 |  | 1080 |  | 2160 |  | 0
547 | 527 | 366 | 457 |  | 2072 | 47 | VODOMERI |  |  | 0 |  | Vodomer DN 100 / 20 - merilni vložek |  | F | KOS | 1 | 2 | 2.5 | 3 | 3 | 3 | 350 | 420 | 420 | 0 | 350 | 1.2 | 420 | 1 | 420 | 1 | 420 | 420 |  | 840 |  | 1260 |  | 420 |  | 840 |  | 0
548 | 528 | 367 | 458 |  | 2072 | 47 | VODOMERI |  |  | 0 |  | Nepovratni ventil 1/2" |  | F | KOS | 20 | 40 | 50 | 50 | 50 | 50 | 1.5 | 1.8 | 1.8 | 0 | 1.5 | 1.2 | 1.8 | 1 | 1.8 | 1 | 1.8 | 36 |  | 72 |  | 90 |  | 36 |  | 72 |  | 0
549 | 529 | 368 | 459 |  | 2072 | 47 | VODOMERI |  |  | 0 |  | Nepovratni ventil 3/4" |  | F | KOS | 140 | 280 | 350 | 350 | 350 | 350 | 2.2 | 2.64 | 2.64 | 0 | 2.2 | 1.2 | 2.64 | 1 | 2.64 | 1 | 2.64 | 369.6 |  | 739.2 |  | 924 |  | 369.6 |  | 739.2 |  | 0
550 | 530 | 369 | 460 |  | 2072 | 47 | VODOMERI |  |  | 0 |  | Nepovratni ventil 1" |  | F | KOS | 350 | 700 | 875 | 875 | 875 | 875 | 3.5 | 4.2 | 4.2 | 0 | 3.5 | 1.2 | 4.2 | 1 | 4.2 | 1 | 4.2 | 1470 |  | 2940 |  | 3675 |  | 1470 |  | 2940 |  | 0
551 | 531 | 370 | 461 |  | 2072 | 47 | VODOMERI |  |  | 0 |  | Nepovratni ventil 5/4" |  | F | KOS | 15 | 30 | 37.5 | 38 | 38 | 38 | 3.5 | 11 | 11 | 0 | 3.5 | 1.2 | 4.2 | 1 | 11 | 1 | 11 | 63 |  | 330 |  | 418 |  | 165 |  | 330 |  | 0
552 | 532 | 371 | 462 |  | 2072 | 47 | VODOMERI |  |  | 0 |  | Pečatna objemka z vtisnjenim znakom naročnika |  | F | KOS | 100 | 200 | 250 | 250 | 250 | 250 | 0.95 | 1.14 | 1.14 | 0 | 0.95 | 1.2 | 1.14 | 1 | 1.14 | 1 | 1.14 | 114 |  | 228 |  | 285 |  | 114 |  | 228 |  | 0
553 | 533 | 372 | 463 |  | 2072 | 47 | VODOMERI |  |  | 0 |  | Zatič, natikalni za obje., s tiskanim znakom naročnika |  | F | KOS | 500 | 1000 | 1250 | 1250 | 1250 | 1250 | 0.7 | 0.84 | 0.84 | 0 | 0.7 | 1.2 | 0.84 | 1 | 0.84 | 1 | 0.84 | 420 |  | 840 |  | 1050 |  | 420 |  | 840 |  | 0
554 | 534 | 373 | 464 |  | 2072 | 47 | VODOMERI |  |  | 0 |  | Zatič, vstavni za pečatno objemko |  | F | KOS | 500 | 1000 | 1250 | 1250 | 1250 | 1250 | 0.18 | 0.22 | 0.22 | 0 | 0.18 | 1.2 | 0.22 | 1 | 0.22 | 1 | 0.22 | 110 |  | 220 |  | 275 |  | 110 |  | 220 |  | 0
555 | 535 | 374 | 465 |  | 2072 | 47 | VODOMERI |  |  | 0 |  | Tesnilo spojnic DN 15 |  | F | KOS | 250 | 500 | 625 | 625 | 625 | 625 | 0.08 | 0.1 | 0.1 | 0 | 0.08 | 1.2 | 0.1 | 1 | 0.1 | 1 | 0.1 | 25 |  | 50 |  | 62.5 |  | 25 |  | 50 |  | 0
556 | 536 | 375 | 466 |  | 2072 | 47 | VODOMERI |  |  | 0 |  | Tesnilo spojnic DN 20 |  | F | KOS | 800 | 1600 | 2000 | 2000 | 2000 | 2000 | 0.11 | 0.13 | 0.13 | 0 | 0.11 | 1.2 | 0.13 | 1 | 0.13 | 1 | 0.13 | 104 |  | 208 |  | 260 |  | 104 |  | 208 |  | 0
557 | 537 | 376 | 467 |  | 2072 | 47 | VODOMERI |  |  | 0 |  | Tesnilo spojnic DN 25 |  | F | KOS | 50 | 100 | 125 | 125 | 125 | 125 | 0.14 | 0.17 | 0.17 | 0 | 0.14 | 1.2 | 0.17 | 1 | 0.17 | 1 | 0.17 | 8.5 |  | 17 |  | 21.25 |  | 8.5 |  | 17 |  | 0
558 | 538 | 377 | 468 |  | 2072 | 47 | VODOMERI |  |  | 0 |  | Tesnilo spojnic DN 30 |  | F | KOS | 30 | 60 | 75 | 75 | 75 | 75 | 0.18 | 0.22 | 0.22 | 0 | 0.18 | 1.2 | 0.22 | 1 | 0.22 | 1 | 0.22 | 6.6 |  | 13.2 |  | 16.5 |  | 6.6 |  | 13.2 |  | 0
559 | 539 | 378 | 469 |  | 2072 | 47 | VODOMERI |  |  | 0 |  | Tesnilo spojnic DN 40 |  | F | KOS | 15 | 30 | 37.5 | 38 | 38 | 38 | 0.2 | 0.24 | 0.24 | 0 | 0.2 | 1.2 | 0.24 | 1 | 0.24 | 1 | 0.24 | 3.6 |  | 7.2 |  | 9.12 |  | 3.6 |  | 7.2 |  | 0
560 | 540 | 379 | 470 |  | 2072 | 47 | VODOMERI |  |  | 0 |  | Vmesni kos DN 50, z vijaki |  | F | KOS | 1 | 2 | 2.5 | 3 | 3 | 3 | 25.27 | 30.32 | 30.32 | 0 | 25.27 | 1.2 | 30.32 | 1 | 30.32 | 1 | 30.32 | 30.32 |  | 60.64 |  | 90.96 |  | 30.32 |  | 60.64 |  | 0
561 | 541 | 380 | 471 |  | 2072 | 47 | VODOMERI |  |  | 0 |  | REED impulzni dajalnik |  | F | KOS | 5 | 10 | 12.5 | 13 | 13 | 13 | 54.22 | 65.06 | 65.06 | 0 | 54.22 | 1.2 | 65.06 | 1 | 65.06 | 1 | 65.06 | 325.3 |  | 650.6 |  | 845.78 |  | 325.3 |  | 650.6 |  | 0
562 | 542 | 381 | 472 |  | 2072 | 47 | VODOMERI |  |  | 0 |  | HRI impulzni dajalnik |  | F | KOS | 5 | 10 | 12.5 | 13 | 13 | 13 | 55.22 | 66.26 | 66.26 | 0 | 55.22 | 1.2 | 66.26 | 1 | 66.26 | 1 | 66.26 | 331.3 |  | 662.6 |  | 861.38 |  | 331.3 |  | 662.6 |  | 0
563 | 543 | 382 | 473 |  | 2072 | 47 | VODOMERI |  |  | 0 |  | CDL konektor |  | F | KOS | 1 | 2 | 2.5 | 3 | 3 | 3 | 15 | 18 | 18 | 0 | 15 | 1.2 | 18 | 1 | 18 | 1 | 18 | 18 |  | 36 |  | 54 |  | 18 |  | 36 |  | 0
564 | 544 | 383 | 474 |  | 2072 | 47 | VODOMERI |  |  | 0 |  | GSM shranjevalnik podatkov |  | F | KOS | 1 | 2 | 2.5 | 3 | 3 | 3 | 335.75 | 402.9 | 402.9 | 0 | 335.75 | 1.2 | 402.9 | 1 | 402.9 | 1 | 402.9 | 402.9 | 59524.27 | 805.8 | 119250.82 | 1208.7 | 153828.66 | 402.9 | 59625.41 | 805.8 | 119250.82 | 0 | 0
565 | 545 | 384 |  |  | 2064 | 40 | NAVOJNI LOVILEC DROBNIH DELCEV | 2867 | 206400100 | 0 | 206400100 | LOVILEC DROBNIH DELCEV NP 10 DN 1/2" | 10 | A | KOS | 7 | 14 | 17.5 | 18 | 18 | 18 | 6.1 | 7.55 | 8.09 | 0 | 6.1 | 1.4 | 8.54 | 1.15 | 8.6825 | 1.15 | 9.3035 | 59.78 |  | 121.555 |  | 167.463 |  | 52.85 |  | 113.26 |  | 0
566 | 546 | 385 |  |  | 2064 | 40 | NAVOJNI LOVILEC DROBNIH DELCEV | 3728 | 206400200 | 0 | 206400200 | LOVILEC DROBNIH DELCEV NP 10 DN 3/4" | 52 | A | KOS | 25 | 50 | 62.5 | 63 | 63 | 63 | 6.59 | 8.39 | 8.97 | 0 | 6.59 | 1.4 | 9.23 | 1.15 | 9.6485 | 1.15 | 10.3155 | 230.75 |  | 482.425 |  | 649.8765 |  | 209.75 |  | 448.5 |  | 0
567 | 547 | 386 |  |  | 2064 | 40 | NAVOJNI LOVILEC DROBNIH DELCEV | 3727 | 206400300 | 0 | 206400300 | LOVILEC DROBNIH DELCEV NP 10 DN 5/4" | 1 | A | KOS | 1 | 2 | 2.5 | 3 | 3 | 3 | 14.26 | 17.63 | 20.2 | 0 | 14.26 | 1.4 | 19.96 | 1.15 | 20.2745 | 1.15 | 23.23 | 19.96 |  | 40.549 |  | 69.69 |  | 17.63 |  | 40.4 |  | 0
568 | 548 | 387 |  |  | 2064 | 40 | NAVOJNI LOVILEC DROBNIH DELCEV | 2868 | 206400400 | 0 | 206400400 | LOVILEC DROBNIH DELCEV NP 10 DN 1" | 10 | A | KOS | 2 | 4 | 5 | 5 | 5 | 5 | 9.82 | 12.14 | 13.07 | 0 | 9.82 | 1.4 | 13.75 | 1.15 | 13.961 | 1.15 | 15.0305 | 27.5 |  | 55.844 |  | 75.1525 |  | 24.28 |  | 52.28 |  | 0
569 | 549 | 388 |  |  | 2064 | 40 | NAVOJNI LOVILEC DROBNIH DELCEV | 2209 | 206400500 | 0 | 206400500 | LOVILEC DROBNIH DELCEV NP 10 DN 6/4" | 4 | A | KOS | 2 | 4 | 5 | 5 | 5 | 5 | 18.67 | 23.09 | 26.11 | 0 | 18.67 | 1.4 | 26.14 | 1.15 | 26.5535 | 1.15 | 30.0265 | 52.28 |  | 106.214 |  | 150.1325 |  | 46.18 |  | 104.44 |  | 0
570 | 550 | 389 |  |  | 2064 | 40 | NAVOJNI LOVILEC DROBNIH DELCEV | 4022 | 206400550 | 0 | 206400550 | LOVILEC DROBNIH DELCEV NP 10 DN 2" | 1 | A | KOS | 1 | 2 | 2.5 | 3 | 3 | 3 | 22.56 | 28.9 | 31.94 | 0 | 22.56 | 1.4 | 31.58 | 1.15 | 33.235 | 1.15 | 36.731 | 31.58 |  | 66.47 |  | 110.193 |  | 28.9 |  | 63.88 |  | 0
571 | 551 | 390 |  |  | 5000 | 41 | POCINKAN DROBNI SPOJNI MATERIAL | 3548 | 500000200 | 0 | 500000200 | POC.T-KOS 1/2" | 30 | A | KOS | 20 | 40 | 50 | 50 | 50 | 50 | 0.7 | 1.1 | 1.17 | 0 | 0.7 | 1.4 | 0.98 | 1.15 | 1.265 | 1.15 | 1.3455 | 19.6 |  | 50.6 |  | 67.275 |  | 22 |  | 46.8 |  | 0
572 | 552 | 391 |  |  | 5000 | 41 | POCINKAN DROBNI SPOJNI MATERIAL | 3549 | 500000400 | 0 | 500000400 | POC.T-KOS 3/4" | 55 | A | KOS | 37 | 74 | 92.5 | 93 | 93 | 93 | 1.22 | 1.92 | 2.05 | 0 | 1.22 | 1.4 | 1.71 | 1.15 | 2.208 | 1.15 | 2.3575 | 63.27 |  | 163.392 |  | 219.2475 |  | 71.04 |  | 151.7 |  | 0
573 | 553 | 392 |  |  | 5000 | 41 | POCINKAN DROBNI SPOJNI MATERIAL | 3550 | 500000600 | 0 | 500000600 | POC.T-KOS 1" | 16 | A | KOS | 9 | 18 | 22.5 | 23 | 23 | 23 | 1.75 | 2.73 | 2.97 | 0 | 1.75 | 1.4 | 2.45 | 1.15 | 3.1395 | 1.15 | 3.4155 | 22.05 |  | 56.511 |  | 78.5565 |  | 24.57 |  | 53.46 |  | 0
574 | 554 | 393 |  |  | 5000 | 41 | POCINKAN DROBNI SPOJNI MATERIAL | 3551 | 500000800 | 0 | 500000800 | POC.T-KOS 5/4" | 26 | A | KOS | 2 | 4 | 5 | 5 | 5 | 5 | 2.94 | 4.6 | 4.77 | 0 | 2.94 | 1.4 | 4.12 | 1.15 | 5.29 | 1.15 | 5.4855 | 8.24 |  | 21.16 |  | 27.4275 |  | 9.2 |  | 19.08 |  | 0
575 | 555 | 394 |  |  | 5000 | 41 | POCINKAN DROBNI SPOJNI MATERIAL | 3552 | 500001000 | 0 | 500001000 | POC.T-KOS 6/4" | 4 | A | KOS | 2 | 4 | 5 | 5 | 5 | 5 | 4.35 | 6.8 | 7.05 | 0 | 4.35 | 1.4 | 6.09 | 1.15 | 7.82 | 1.15 | 8.1075 | 12.18 |  | 31.28 |  | 40.5375 |  | 13.6 |  | 28.2 |  | 0
576 | 556 | 395 |  |  | 5000 | 41 | POCINKAN DROBNI SPOJNI MATERIAL | 3553 | 500001100 | 0 | 500001100 | POC.T-KOS 2" | 3 | A | KOS | 2 | 4 | 5 | 5 | 5 | 5 | 6.39 | 10 | 10.36 | 0 | 6.39 | 1.4 | 8.95 | 1.15 | 11.5 | 1.15 | 11.914 | 17.9 |  | 46 |  | 59.57 |  | 20 |  | 41.44 |  | 0
577 | 557 | 396 |  |  | 5000 | 41 | POCINKAN DROBNI SPOJNI MATERIAL | 3825 | 500001700 | 0 | 500001700 | POC.R-KOS 1-1/2" | 4 | A | KOS | 4 | 8 | 10 | 10 | 10 | 10 | 0.78 | 1.21 | 1.31 | 0 | 0.78 | 1.4 | 1.09 | 1.15 | 1.3915 | 1.15 | 1.5065 | 4.36 |  | 11.132 |  | 15.065 |  | 4.84 |  | 10.48 |  | 0
578 | 558 | 397 |  |  | 5000 | 41 | POCINKAN DROBNI SPOJNI MATERIAL | 3826 | 500001800 | 0 | 500001800 | POC.R-KOS 1-3/4" | 121 | A | KOS | 69 | 138 | 172.5 | 173 | 173 | 173 | 0.74 | 1.15 | 1.23 | 0 | 0.74 | 1.4 | 1.04 | 1.15 | 1.3225 | 1.15 | 1.4145 | 71.76 |  | 182.505 |  | 244.7085 |  | 79.35 |  | 169.74 |  | 0
579 | 559 | 398 |  |  | 5000 | 41 | POCINKAN DROBNI SPOJNI MATERIAL | 3827 | 500001900 | 0 | 500001900 | POC.R-KOS 5/4-1/2" | 1 | A | KOS | 3 | 6 | 7.5 | 8 | 8 | 8 | 1.28 | 2.01 | 2.08 | 0 | 1.28 | 1.4 | 1.79 | 1.15 | 2.3115 | 1.15 | 2.392 | 5.37 |  | 13.869 |  | 19.136 |  | 6.03 |  | 12.48 |  | 0
580 | 560 | 399 |  |  | 5000 | 41 | POCINKAN DROBNI SPOJNI MATERIAL | 3828 | 500002000 | 0 | 500002000 | POC.R-KOS 5/4-3/4" | 10 | A | KOS | 4 | 8 | 10 | 10 | 10 | 10 | 1.15 | 1.8 | 1.86 | 0 | 1.15 | 1.4 | 1.61 | 1.15 | 2.07 | 1.15 | 2.139 | 6.44 |  | 16.56 |  | 21.39 |  | 7.2 |  | 14.88 |  | 0
581 | 561 | 400 |  |  | 5000 | 41 | POCINKAN DROBNI SPOJNI MATERIAL | 3829 | 500002100 | 0 | 500002100 | POC.R-KOS 5/4-1" | 15 | A | KOS | 4 | 8 | 10 | 10 | 10 | 10 | 0.85 | 1.33 | 1.38 | 0 | 0.85 | 1.4 | 1.19 | 1.15 | 1.5295 | 1.15 | 1.587 | 4.76 |  | 12.236 |  | 15.87 |  | 5.32 |  | 11.04 |  | 0
582 | 562 | 401 |  |  | 5000 | 41 | POCINKAN DROBNI SPOJNI MATERIAL | 3831 | 500002300 | 0 | 500002300 | POC.R-KOS 6/4-3/4" | 2 | A | KOS | 4 | 8 | 10 | 10 | 10 | 10 | 1.87 | 2.92 | 3.03 | 0 | 1.87 | 1.4 | 2.62 | 1.15 | 3.358 | 1.15 | 3.4845 | 10.48 |  | 26.864 |  | 34.845 |  | 11.68 |  | 24.24 |  | 0
583 | 563 | 402 |  |  | 5000 | 41 | POCINKAN DROBNI SPOJNI MATERIAL | 3832 | 500002400 | 0 | 500002400 | POC.R-KOS 6/4-1" | 2 | A | KOS | 4 | 8 | 10 | 10 | 10 | 10 | 1.24 | 1.94 | 2.01 | 0 | 1.24 | 1.4 | 1.74 | 1.15 | 2.231 | 1.15 | 2.3115 | 6.96 |  | 17.848 |  | 23.115 |  | 7.76 |  | 16.08 |  | 0
584 | 564 | 403 |  |  | 5000 | 41 | POCINKAN DROBNI SPOJNI MATERIAL | 3833 | 500002600 | 0 | 500002600 | POC.R-KOS 6/4-5/4" | 2 | A | KOS | 9 | 18 | 22.5 | 23 | 23 | 23 | 1.28 | 2.01 | 2.08 | 0 | 1.28 | 1.4 | 1.79 | 1.15 | 2.3115 | 1.15 | 2.392 | 16.11 |  | 41.607 |  | 55.016 |  | 18.09 |  | 37.44 |  | 0
585 | 565 | 404 |  |  | 5000 | 41 | POCINKAN DROBNI SPOJNI MATERIAL | 3824 | 500002700 | 0 | 500002700 | POC.R-KOS 3/4"-1/2" | 149 | A | KOS | 61 | 122 | 152.5 | 153 | 153 | 153 | 0.56 | 0.87 | 0.93 | 0 | 0.56 | 1.4 | 0.78 | 1.15 | 1.0005 | 1.15 | 1.0695 | 47.58 |  | 122.061 |  | 163.6335 |  | 53.07 |  | 113.46 |  | 0
586 | 566 | 405 |  |  | 5000 | 41 | POCINKAN DROBNI SPOJNI MATERIAL | 2577 | 500002800 | 0 | 500002800 | POC.R-KOS 2-3/4" | 5 | A | KOS | 7 | 14 | 17.5 | 18 | 18 | 18 | 3.35 | 5.24 | 5.43 | 0 | 3.35 | 1.4 | 4.69 | 1.15 | 6.026 | 1.15 | 6.2445 | 32.83 |  | 84.364 |  | 112.401 |  | 36.68 |  | 76.02 |  | 0
587 | 567 | 406 |  |  | 5000 | 41 | POCINKAN DROBNI SPOJNI MATERIAL | 3836 | 500003000 | 0 | 500003000 | POC.R-KOS 2-1" | 22 | A | KOS | 10 | 20 | 25 | 25 | 25 | 25 | 2.76 | 4.32 | 4.47 | 0 | 2.76 | 1.4 | 3.86 | 1.15 | 4.968 | 1.15 | 5.1405 | 38.6 |  | 99.36 |  | 128.5125 |  | 43.2 |  | 89.4 |  | 0
588 | 568 | 407 |  |  | 5000 | 41 | POCINKAN DROBNI SPOJNI MATERIAL | 3835 | 500003100 | 0 | 500003100 | POC.R-KOS 2-5/4" | 7 | A | KOS | 10 | 20 | 25 | 25 | 25 | 25 | 2.63 | 4.1 | 4.25 | 0 | 2.63 | 1.4 | 3.68 | 1.15 | 4.715 | 1.15 | 4.8875 | 36.8 |  | 94.3 |  | 122.1875 |  | 41 |  | 85 |  | 0
589 | 569 | 408 |  |  | 5000 | 41 | POCINKAN DROBNI SPOJNI MATERIAL | 3289 | 500003200 | 0 | 500003200 | POC.R-KOS 2-6/4" | 5 | A | KOS | 18 | 36 | 45 | 45 | 45 | 45 | 2.36 | 3.69 | 3.82 | 0 | 2.36 | 1.4 | 3.3 | 1.15 | 4.2435 | 1.15 | 4.393 | 59.4 |  | 152.766 |  | 197.685 |  | 66.42 |  | 137.52 |  | 0
590 | 570 | 409 |  |  | 5000 | 41 | POCINKAN DROBNI SPOJNI MATERIAL | 3707 | 500003900 | 0 | 500003900 | POC.KOLENO 1/2" | 54 | A | KOS | 31 | 62 | 77.5 | 78 | 78 | 78 | 0.52 | 0.81 | 0.86 | 0 | 0.52 | 1.4 | 0.73 | 1.15 | 0.9315 | 1.15 | 0.989 | 22.63 |  | 57.753 |  | 77.142 |  | 25.11 |  | 53.32 |  | 0
591 | 571 | 410 |  |  | 5000 | 41 | POCINKAN DROBNI SPOJNI MATERIAL | 3714 | 500004000 | 0 | 500004000 | POC.KOLENO 1/2"(N+Z.N.) | 77 | A | KOS | 42 | 84 | 105 | 105 | 105 | 105 | 0.62 | 0.97 | 1.04 | 0 | 0.62 | 1.4 | 0.87 | 1.15 | 1.1155 | 1.15 | 1.196 | 36.54 |  | 93.702 |  | 125.58 |  | 40.74 |  | 87.36 |  | 0
592 | 572 | 411 |  |  | 5000 | 41 | POCINKAN DROBNI SPOJNI MATERIAL | 3708 | 500004100 | 0 | 500004100 | POC.KOLENO 3/4" | 73 | A | KOS | 62 | 124 | 155 | 155 | 155 | 155 | 0.82 | 1.29 | 1.38 | 0 | 0.82 | 1.4 | 1.15 | 1.15 | 1.4835 | 1.15 | 1.587 | 71.3 |  | 183.954 |  | 245.985 |  | 79.98 |  | 171.12 |  | 0
593 | 573 | 412 |  |  | 5000 | 41 | POCINKAN DROBNI SPOJNI MATERIAL | 3715 | 500004200 | 0 | 500004200 | POC.KOLENO 3/4"(N+Z.N.) | 143 | A | KOS | 114 | 228 | 285 | 285 | 285 | 285 | 0.95 | 1.49 | 1.59 | 0 | 0.95 | 1.4 | 1.33 | 1.15 | 1.7135 | 1.15 | 1.8285 | 151.62 |  | 390.678 |  | 521.1225 |  | 169.86 |  | 362.52 |  | 0
594 | 574 | 413 |  |  | 5000 | 41 | POCINKAN DROBNI SPOJNI MATERIAL | 3709 | 500004300 | 0 | 500004300 | POC.KOLENO 1" | 27 | A | KOS | 5 | 10 | 12.5 | 13 | 13 | 13 | 1.22 | 1.92 | 2.05 | 0 | 1.22 | 1.4 | 1.71 | 1.15 | 2.208 | 1.15 | 2.3575 | 8.55 |  | 22.08 |  | 30.6475 |  | 9.6 |  | 20.5 |  | 0
595 | 575 | 414 |  |  | 5000 | 41 | POCINKAN DROBNI SPOJNI MATERIAL | 3716 | 500004400 | 0 | 500004400 | POC.KOLENO 1"(N+Z.N.) | 47 | A | KOS | 21 | 42 | 52.5 | 53 | 53 | 53 | 1.59 | 2.5 | 2.67 | 0 | 1.59 | 1.4 | 2.23 | 1.15 | 2.875 | 1.15 | 3.0705 | 46.83 |  | 120.75 |  | 162.7365 |  | 52.5 |  | 112.14 |  | 0
596 | 576 | 415 |  |  | 5000 | 41 | POCINKAN DROBNI SPOJNI MATERIAL | 3710 | 500004500 | 0 | 500004500 | POC.KOLENO 5/4" | 3 | A | KOS | 1 | 2 | 2.5 | 3 | 3 | 3 | 2.16 | 3.39 | 3.57 | 0 | 2.16 | 1.4 | 3.02 | 1.15 | 3.8985 | 1.15 | 4.1055 | 3.02 |  | 7.797 |  | 12.3165 |  | 3.39 |  | 7.14 |  | 0
597 | 577 | 416 |  |  | 5000 | 41 | POCINKAN DROBNI SPOJNI MATERIAL | 3717 | 500004600 | 0 | 500004600 | POC.KOLENO 5/4"(N+Z.N.) | 4 | A | KOS | 3 | 6 | 7.5 | 8 | 8 | 8 | 2.52 | 3.94 | 4.15 | 0 | 2.52 | 1.4 | 3.53 | 1.15 | 4.531 | 1.15 | 4.7725 | 10.59 |  | 27.186 |  | 38.18 |  | 11.82 |  | 24.9 |  | 0
598 | 578 | 417 |  |  | 5000 | 41 | POCINKAN DROBNI SPOJNI MATERIAL | 3711 | 500004700 | 0 | 500004700 | POC.KOLENO 6/4" | 2 | A | KOS | 1 | 2 | 2.5 | 3 | 3 | 3 | 3.47 | 5.43 | 5.72 | 0 | 3.47 | 1.4 | 4.86 | 1.15 | 6.2445 | 1.15 | 6.578 | 4.86 |  | 12.489 |  | 19.734 |  | 5.43 |  | 11.44 |  | 0
599 | 579 | 418 |  |  | 5000 | 41 | POCINKAN DROBNI SPOJNI MATERIAL | 3012 | 500004800 | 0 | 500004800 | POC.KOLENO 6/4"(N+Z.N.) | 1 | A | KOS | 10 | 20 | 25 | 25 | 25 | 25 | 3.76 | 5.88 | 6.21 | 0 | 3.76 | 1.4 | 5.26 | 1.15 | 6.762 | 1.15 | 7.1415 | 52.6 |  | 135.24 |  | 178.5375 |  | 58.8 |  | 124.2 |  | 0
600 | 580 | 419 |  |  | 5000 | 41 | POCINKAN DROBNI SPOJNI MATERIAL | 3712 | 500004900 | 0 | 500004900 | POC.KOLENO 2" | 1 | A | KOS | 1 | 2 | 2.5 | 3 | 3 | 3 | 4.06 | 6.35 | 6.58 | 0 | 4.06 | 1.4 | 5.68 | 1.15 | 7.3025 | 1.15 | 7.567 | 5.68 |  | 14.605 |  | 22.701 |  | 6.35 |  | 13.16 |  | 0
601 | 581 | 420 |  |  | 5000 | 41 | POCINKAN DROBNI SPOJNI MATERIAL | 3934 | 500005100 | 0 | 500005100 | POC.KOLENO 2"(N.+Z.N.) | 7 | A | KOS | 3 | 6 | 7.5 | 8 | 8 | 8 | 4.96 | 7.77 | 8.05 | 0 | 4.96 | 1.4 | 6.94 | 1.15 | 8.9355 | 1.15 | 9.2575 | 20.82 |  | 53.613 |  | 74.06 |  | 23.31 |  | 48.3 |  | 0
602 | 582 | 421 |  |  | 5000 | 41 | POCINKAN DROBNI SPOJNI MATERIAL | 3541 | 500005300 | 0 | 500005300 | POC.TULJAVA 1/2" | 183 | A | KOS | 95 | 190 | 237.5 | 238 | 238 | 238 | 0.55 | 0.86 | 0.92 | 0 | 0.55 | 1.4 | 0.77 | 1.15 | 0.989 | 1.15 | 1.058 | 73.15 |  | 187.91 |  | 251.804 |  | 81.7 |  | 174.8 |  | 0
603 | 583 | 422 |  |  | 5000 | 41 | POCINKAN DROBNI SPOJNI MATERIAL | 3542 | 500005400 | 0 | 500005400 | POC.TULJAVA 3/4" | 375 | A | KOS | 293 | 586 | 732.5 | 733 | 733 | 733 | 0.7 | 1.1 | 1.17 | 0 | 0.7 | 1.4 | 0.98 | 1.15 | 1.265 | 1.15 | 1.3455 | 287.14 |  | 741.29 |  | 986.2515 |  | 322.3 |  | 685.62 |  | 0
604 | 584 | 423 |  |  | 5000 | 41 | POCINKAN DROBNI SPOJNI MATERIAL | 3543 | 500005600 | 0 | 500005600 | POC.TULJAVA 1" | 100 | A | KOS | 61 | 122 | 152.5 | 153 | 153 | 153 | 1 | 1.57 | 1.67 | 0 | 1 | 1.4 | 1.4 | 1.15 | 1.8055 | 1.15 | 1.9205 | 85.4 |  | 220.271 |  | 293.8365 |  | 95.77 |  | 203.74 |  | 0
605 | 585 | 424 |  |  | 5000 | 41 | POCINKAN DROBNI SPOJNI MATERIAL | 3544 | 500005800 | 0 | 500005800 | POC.TULJAVA 5/4" | 22 | A | KOS | 11 | 22 | 27.5 | 28 | 28 | 28 | 1.6 | 2.49 | 2.63 | 0 | 1.6 | 1.4 | 2.24 | 1.15 | 2.8635 | 1.15 | 3.0245 | 24.64 |  | 62.997 |  | 84.686 |  | 27.39 |  | 57.86 |  | 0
606 | 586 | 425 |  |  | 5000 | 41 | POCINKAN DROBNI SPOJNI MATERIAL | 3545 | 500006000 | 0 | 500006000 | POC.TULJAVA 6/4" | 11 | A | KOS | 20 | 40 | 50 | 50 | 50 | 50 | 1.85 | 2.9 | 3.05 | 0 | 1.85 | 1.4 | 2.59 | 1.15 | 3.335 | 1.15 | 3.5075 | 51.8 |  | 133.4 |  | 175.375 |  | 58 |  | 122 |  | 0
607 | 587 | 426 |  |  | 5000 | 41 | POCINKAN DROBNI SPOJNI MATERIAL | 3546 | 500006200 | 0 | 500006200 | POC.TULJAVA 2" | 12 | A | KOS | 3 | 6 | 7.5 | 8 | 8 | 8 | 3.26 | 5.1 | 5.38 | 0 | 3.26 | 1.4 | 4.56 | 1.15 | 5.865 | 1.15 | 6.187 | 13.68 |  | 35.19 |  | 49.496 |  | 15.3 |  | 32.28 |  | 0
608 | 588 | 427 |  |  | 5000 | 41 | POCINKAN DROBNI SPOJNI MATERIAL | 2530 | 500006300 | 0 | 500006300 | POC.TULJAVA 2 1/2" | 1 | A | KOS | 1 | 2 | 2.5 | 3 | 3 | 3 | 5.72 | 8.96 | 9.62 | 0 | 5.72 | 1.4 | 8.01 | 1.15 | 10.304 | 1.15 | 11.063 | 8.01 |  | 20.608 |  | 33.189 |  | 8.96 |  | 19.24 |  | 0
609 | 589 | 428 |  |  | 5000 | 41 | POCINKAN DROBNI SPOJNI MATERIAL | 2048 | 500007000 | 0 | 500007000 | POC.OBJEMKA 1/2" | 21 | A | KOS | 12 | 24 | 30 | 30 | 30 | 30 | 0.57 | 0.9 | 0.96 | 0 | 0.57 | 1.4 | 0.8 | 1.15 | 1.035 | 1.15 | 1.104 | 9.6 |  | 24.84 |  | 33.12 |  | 10.8 |  | 23.04 |  | 0
610 | 590 | 429 |  |  | 5000 | 41 | POCINKAN DROBNI SPOJNI MATERIAL | 3701 | 500007100 | 0 | 500007100 | POC.OBJEMKA 3/4" | 21 | A | KOS | 11 | 22 | 27.5 | 28 | 28 | 28 | 0.79 | 1.23 | 1.31 | 0 | 0.79 | 1.4 | 1.11 | 1.15 | 1.4145 | 1.15 | 1.5065 | 12.21 |  | 31.119 |  | 42.182 |  | 13.53 |  | 28.82 |  | 0
611 | 591 | 430 |  |  | 5000 | 41 | POCINKAN DROBNI SPOJNI MATERIAL | 3702 | 500007200 | 0 | 500007200 | POC.OBJEMKA 1" | 13 | A | KOS | 10 | 20 | 25 | 25 | 25 | 25 | 1.06 | 1.66 | 1.78 | 0 | 1.06 | 1.4 | 1.48 | 1.15 | 1.909 | 1.15 | 2.047 | 14.8 |  | 38.18 |  | 51.175 |  | 16.6 |  | 35.6 |  | 0
612 | 592 | 431 |  |  | 5000 | 41 | POCINKAN DROBNI SPOJNI MATERIAL | 3703 | 500007400 | 0 | 500007400 | POC.OBJEMKA 5/4" | 2 | A | KOS | 5 | 10 | 12.5 | 13 | 13 | 13 | 1.62 | 2.54 | 2.67 | 0 | 1.62 | 1.4 | 2.27 | 1.15 | 2.921 | 1.15 | 3.0705 | 11.35 |  | 29.21 |  | 39.9165 |  | 12.7 |  | 26.7 |  | 0
613 | 593 | 432 |  |  | 5000 | 41 | POCINKAN DROBNI SPOJNI MATERIAL | 3704 | 500007500 | 0 | 500007500 | POC.OBJEMKA 6/4" | 1 | A | KOS | 5 | 10 | 12.5 | 13 | 13 | 13 | 2.31 | 3.61 | 3.8 | 0 | 2.31 | 1.4 | 3.23 | 1.15 | 4.1515 | 1.15 | 4.37 | 16.15 |  | 41.515 |  | 56.81 |  | 18.05 |  | 38 |  | 0
614 | 594 | 433 |  |  | 5000 | 41 | POCINKAN DROBNI SPOJNI MATERIAL | 3705 | 500007600 | 0 | 500007600 | POC.OBJEMKA 2" | 6 | A | KOS | 1 | 2 | 2.5 | 3 | 3 | 3 | 3.33 | 5.21 | 5.4 | 0 | 3.33 | 1.4 | 4.66 | 1.15 | 5.9915 | 1.15 | 6.21 | 4.66 |  | 11.983 |  | 18.63 |  | 5.21 |  | 10.8 |  | 0
615 | 595 | 434 |  |  | 5000 | 41 | POCINKAN DROBNI SPOJNI MATERIAL | 3676 | 500012000 | 0 | 500012000 | POC.HOLANDEC 1/2" | 6 | A | KOS | 5 | 10 | 12.5 | 13 | 13 | 13 | 2.07 | 3.24 | 3.53 | 0 | 2.07 | 1.4 | 2.9 | 1.15 | 3.726 | 1.15 | 4.0595 | 14.5 |  | 37.26 |  | 52.7735 |  | 16.2 |  | 35.3 |  | 0
616 | 596 | 435 |  |  | 5000 | 41 | POCINKAN DROBNI SPOJNI MATERIAL | 3677 | 500012400 | 0 | 500012400 | POC.HOLANDEC 3/4" | 2 | A | KOS | 2 | 4 | 5 | 5 | 5 | 5 | 2.4 | 3.76 | 4.09 | 0 | 2.4 | 1.4 | 3.36 | 1.15 | 4.324 | 1.15 | 4.7035 | 6.72 |  | 17.296 |  | 23.5175 |  | 7.52 |  | 16.36 |  | 0
617 | 597 | 436 |  |  | 5000 | 41 | POCINKAN DROBNI SPOJNI MATERIAL | 3423 | 500017400 | 0 | 500017400 | POC.CEP 1/2" | 44.5 | A | KOS | 33 | 66 | 82.5 | 83 | 83 | 83 | 0.43 | 0.68 | 0.73 | 0 | 0.43 | 1.4 | 0.6 | 1.15 | 0.782 | 1.15 | 0.8395 | 19.8 |  | 51.612 |  | 69.6785 |  | 22.44 |  | 48.18 |  | 0
618 | 598 | 437 |  |  | 5000 | 41 | POCINKAN DROBNI SPOJNI MATERIAL | 3424 | 500017500 | 0 | 500017500 | POC.CEP 3/4" | 45.5 | A | KOS | 27 | 54 | 67.5 | 68 | 68 | 68 | 0.56 | 0.87 | 0.93 | 0 | 0.56 | 1.4 | 0.78 | 1.15 | 1.0005 | 1.15 | 1.0695 | 21.06 |  | 54.027 |  | 72.726 |  | 23.49 |  | 50.22 |  | 0
619 | 599 | 438 |  |  | 5000 | 41 | POCINKAN DROBNI SPOJNI MATERIAL | 3425 | 500017600 | 0 | 500017600 | POC.CEP 1" | 46 | A | KOS | 9 | 18 | 22.5 | 23 | 23 | 23 | 0.62 | 0.97 | 1.06 | 0 | 0.62 | 1.4 | 0.87 | 1.15 | 1.1155 | 1.15 | 1.219 | 7.83 |  | 20.079 |  | 28.037 |  | 8.73 |  | 19.08 |  | 0
620 | 600 | 439 |  |  | 5000 | 41 | POCINKAN DROBNI SPOJNI MATERIAL | 2578 | 500017700 | 0 | 500017700 | POC.CEP 5/4" | 8 | A | KOS | 1 | 2 | 2.5 | 3 | 3 | 3 | 1.08 | 1.7 | 1.79 | 0 | 1.08 | 1.4 | 1.51 | 1.15 | 1.955 | 1.15 | 2.0585 | 1.51 |  | 3.91 |  | 6.1755 |  | 1.7 |  | 3.58 |  | 0
621 | 601 | 440 |  |  | 5000 | 41 | POCINKAN DROBNI SPOJNI MATERIAL | 3426 | 500017800 | 0 | 500017800 | POC.CEP 6/4" | 3 | A | KOS | 1 | 2 | 2.5 | 3 | 3 | 3 | 1.33 | 2.07 | 2.19 | 0 | 1.33 | 1.4 | 1.86 | 1.15 | 2.3805 | 1.15 | 2.5185 | 1.86 |  | 4.761 |  | 7.5555 |  | 2.07 |  | 4.38 |  | 0
622 | 602 | 441 |  |  | 5000 | 41 | POCINKAN DROBNI SPOJNI MATERIAL | 3427 | 500017900 | 0 | 500017900 | POC.CEP 2" | 2 | A | KOS | 3 | 6 | 7.5 | 8 | 8 | 8 | 2.38 | 3.72 | 3.92 | 0 | 2.38 | 1.4 | 3.33 | 1.15 | 4.278 | 1.15 | 4.508 | 9.99 |  | 25.668 |  | 36.064 |  | 11.16 |  | 23.52 |  | 0
623 | 603 | 442 |  |  | 5000 | 41 | POCINKAN DROBNI SPOJNI MATERIAL | 3794 | 500019000 | 0 | 500019000 | POC.GH SPOJKA 1/2" | 50 | A | KOS | 15 | 30 | 37.5 | 38 | 38 | 38 | 3.82 | 5.97 | 6.5 | 0 | 3.82 | 1.4 | 5.35 | 1.15 | 6.8655 | 1.15 | 7.475 | 80.25 |  | 205.965 |  | 284.05 |  | 89.55 |  | 195 |  | 0
624 | 604 | 443 |  |  | 5000 | 41 | POCINKAN DROBNI SPOJNI MATERIAL | 3795 | 500019400 | 0 | 500019400 | POC.GH SPOJKA 3/4" | 51 | A | KOS | 27 | 54 | 67.5 | 68 | 68 | 68 | 4.5 | 7.05 | 7.66 | 0 | 4.5 | 1.4 | 6.3 | 1.15 | 8.1075 | 1.15 | 8.809 | 170.1 |  | 437.805 |  | 599.012 |  | 190.35 |  | 413.64 |  | 0
625 | 605 | 444 |  |  | 5000 | 41 | POCINKAN DROBNI SPOJNI MATERIAL | 3796 | 500020000 | 0 | 500020000 | POC.GH SPOJKA 1" | 12 | A | KOS | 1 | 2 | 2.5 | 3 | 3 | 3 | 6.33 | 9.9 | 10.77 | 0 | 6.33 | 1.4 | 8.86 | 1.15 | 11.385 | 1.15 | 12.3855 | 8.86 |  | 22.77 |  | 37.1565 |  | 9.9 |  | 21.54 |  | 0
626 | 606 | 445 |  |  | 5000 | 41 | POCINKAN DROBNI SPOJNI MATERIAL | 3797 | 500020200 | 0 | 500020200 | POC.GH SPOJKA 5/4" | 2 | A | KOS | 3 | 6 | 7.5 | 8 | 8 | 8 | 10.19 | 15.94 | 16.81 | 0 | 10.19 | 1.4 | 14.27 | 1.15 | 18.331 | 1.15 | 19.3315 | 42.81 |  | 109.986 |  | 154.652 |  | 47.82 |  | 100.86 |  | 0
627 | 607 | 446 |  |  | 5000 | 41 | POCINKAN DROBNI SPOJNI MATERIAL | 3798 | 500020400 | 0 | 500020400 | POC.GH SPOJKA 6/4" | 2 | A | KOS | 1 | 2 | 2.5 | 3 | 3 | 3 | 11.17 | 17.48 | 18.43 | 0 | 11.17 | 1.4 | 15.64 | 1.15 | 20.102 | 1.15 | 21.1945 | 15.64 |  | 40.204 |  | 63.5835 |  | 17.48 |  | 36.86 |  | 0
628 | 608 | 447 |  |  | 5000 | 41 | POCINKAN DROBNI SPOJNI MATERIAL | 3799 | 500020600 | 0 | 500020600 | POC.GH SPOJKA 2" | 3 | A | KOS | 3 | 6 | 7.5 | 8 | 8 | 8 | 17.18 | 26.88 | 28.34 | 0 | 17.18 | 1.4 | 24.05 | 1.15 | 30.912 | 1.15 | 32.591 | 72.15 |  | 185.472 |  | 260.728 |  | 80.64 |  | 170.04 |  | 0
629 | 609 | 448 |  |  | 5000 | 42 | POCINKANA CEV | 2039 | 500028000 | 0 | 500028000 | POC.CEV 1/2" X 6 M ( 9 KG)" | 15.1 | A | KOS | 2 | 4 | 5 | 5 | 5 | 5 | 14.17 | 21.04 | 22.62 | 0 | 14.17 | 1.4 | 19.84 | 1.15 | 24.196 | 1.15 | 26.013 | 39.68 |  | 96.784 |  | 130.065 |  | 42.08 |  | 90.48 |  | 0
630 | 610 | 449 |  |  | 5000 | 42 | POCINKANA CEV | 2040 | 500028100 | 0 | 500028100 | POC.CEV 3/4" X 6 M (11 KG)" | 16.55 | A | KOS | 10 | 20 | 25 | 25 | 25 | 25 | 18.58 | 26.22 | 28.18 | 0 | 18.58 | 1.4 | 26.01 | 1.15 | 30.153 | 1.15 | 32.407 | 260.1 |  | 603.06 |  | 810.175 |  | 262.2 |  | 563.6 |  | 0
631 | 611 | 450 |  |  | 5000 | 42 | POCINKANA CEV | 2041 | 500028500 | 0 | 500028500 | POC.CEV 1" X 6 M (15 KG)" | 1.25 | A | KOS | 8 | 16 | 20 | 20 | 20 | 20 | 27.78 | 39.19 | 42.13 | 0 | 27.78 | 1.4 | 38.89 | 1.15 | 45.0685 | 1.15 | 48.4495 | 311.12 |  | 721.096 |  | 968.99 |  | 313.52 |  | 674.08 |  | 0
632 | 612 | 451 |  |  | 5000 | 42 | POCINKANA CEV | 2042 | 500029000 | 0 | 500029000 | POC.CEV 5/4" X 6 M (20 KG)" | 2.4 | A | KOS | 3 | 6 | 7.5 | 8 | 8 | 8 | 30.2 | 43.86 | 50.12 | 0 | 30.2 | 1.4 | 42.28 | 1.15 | 50.439 | 1.15 | 57.638 | 126.84 |  | 302.634 |  | 461.104 |  | 131.58 |  | 300.72 |  | 0
633 | 613 | 452 |  |  | 5000 | 42 | POCINKANA CEV | 2044 | 500030000 | 0 | 500030000 | POC.CEV 2" X 6 M (35 KG)" | 1 | A | KOS | 1 | 2 | 2.5 | 3 | 3 | 3 | 50.93 | 76.21 | 87.09 | 0 | 50.93 | 1.4 | 71.3 | 1.15 | 87.6415 | 1.15 | 100.1535 | 71.3 |  | 175.283 |  | 300.4605 |  | 76.21 |  | 174.18 |  | 0
634 | 614 | 453 |  |  | 5000 | 43 | ZAŠČITNI TRAK | 3629 | 500035000 | 0 | 500035000 | DEKORODAL TRAK 5 CM (10M) | 17 | A | KOS | 2 | 4 | 5 | 5 | 5 | 5 | 7.11 | 8.44 | 9.36 | 0 | 7.11 | 1.4 | 9.95 | 1.15 | 9.706 | 1.15 | 10.764 | 19.9 |  | 38.824 |  | 53.82 |  | 16.88 |  | 37.44 |  | 0
635 | 615 | 454 |  |  | 5000 | 44 | PREDIVO | 3771 | 500040100 | 0 | 500040100 | PREDIVO | 8.75 | A | KG | 3 | 6 | 7.5 | 8 | 8 | 8 | 7.6 | 9.03 | 13.64 | 0 | 7.6 | 1.4 | 10.64 | 1.15 | 10.3845 | 1.15 | 15.686 | 31.92 |  | 62.307 |  | 125.488 |  | 27.09 |  | 81.84 |  | 0
636 | 616 | 455 |  |  | 5000 | 45 | POCINKANA NAVOJNA ARMATURA | 3477 | 500109300 | 0 | 500109300 | KROGELNI VENTIL 1/2" KOV | 27 | A | KOS | 24 | 48 | 60 | 60 | 60 | 60 | 4.42 | 5.57 | 5.75 | 0 | 4.42 | 1.4 | 6.19 | 1.15 | 6.4055 | 1.15 | 6.6125 | 148.56 |  | 307.464 |  | 396.75 |  | 133.68 |  | 276 |  | 0
637 | 617 | 456 |  |  | 5000 | 45 | POCINKANA NAVOJNA ARMATURA | 3478 | 500109400 | 0 | 500109400 | KROGELNI VENTIL 3/4" KOV | 104 | A | KOS | 64 | 128 | 160 | 160 | 160 | 160 | 6.43 | 8.1 | 8.35 | 0 | 6.43 | 1.4 | 9 | 1.15 | 9.315 | 1.15 | 9.6025 | 576 |  | 1192.32 |  | 1536.4 |  | 518.4 |  | 1068.8 |  | 0
638 | 618 | 457 |  |  | 5000 | 45 | POCINKANA NAVOJNA ARMATURA | 3480 | 500109500 | 0 | 500109500 | KROGELNI VENTIL 5/4" KOV | 2 | A | KOS | 3 | 6 | 7.5 | 8 | 8 | 8 | 14.08 | 17.72 | 18.88 | 0 | 14.08 | 1.4 | 19.71 | 1.15 | 20.378 | 1.15 | 21.712 | 59.13 |  | 122.268 |  | 173.696 |  | 53.16 |  | 113.28 |  | 0
639 | 619 | 458 |  |  | 5000 | 45 | POCINKANA NAVOJNA ARMATURA | 3481 | 500109600 | 0 | 500109600 | KROGELNI VENTIL 6/4" KOV | 3 | A | KOS | 3 | 6 | 7.5 | 8 | 8 | 8 | 23.94 | 30.13 | 32.11 | 0 | 23.94 | 1.4 | 33.52 | 1.15 | 34.6495 | 1.15 | 36.9265 | 100.56 |  | 207.897 |  | 295.412 |  | 90.39 |  | 192.66 |  | 0
640 | 620 | 459 |  |  | 5000 | 45 | POCINKANA NAVOJNA ARMATURA | 3479 | 500109700 | 0 | 500109700 | KROGELNI VENTIL 1" KOV | 32 | A | KOS | 15 | 30 | 37.5 | 38 | 38 | 38 | 11.3 | 14.21 | 14.66 | 0 | 11.3 | 1.4 | 15.82 | 1.15 | 16.3415 | 1.15 | 16.859 | 237.3 |  | 490.245 |  | 640.642 |  | 213.15 |  | 439.8 |  | 0
641 | 621 | 460 |  |  | 5000 | 45 | POCINKANA NAVOJNA ARMATURA | 3482 | 500109800 | 0 | 500109800 | KROGELNI VENTIL 2" KOV | 10 | A | KOS | 2 | 4 | 5 | 5 | 5 | 5 | 34.08 | 44.82 | 47.06 | 0 | 34.08 | 1.4 | 47.71 | 1.15 | 51.543 | 1.15 | 54.119 | 95.42 |  | 206.172 |  | 270.595 |  | 89.64 |  | 188.24 |  | 0
642 | 622 | 461 |  |  | 5000 | 45 | POCINKANA NAVOJNA ARMATURA | 2917 | 500110100 | 0 | 500110100 | KROGELNI VENTIL 1/2" KOV.PIPCA | 44 | A | KOS | 18 | 36 | 45 | 45 | 45 | 45 | 7.47 | 9.49 | 9.79 | 0 | 7.47 | 1.4 | 10.46 | 1.15 | 10.9135 | 1.15 | 11.2585 | 188.28 |  | 392.886 |  | 506.6325 |  | 170.82 |  | 352.44 |  | 0
643 | 623 | 462 |  |  | 5000 | 45 | POCINKANA NAVOJNA ARMATURA | 3011 | 500110500 | 0 | 500110500 | KROGELNI VENTIL 3/4" KOV.PIPCA | 111 | A | KOS | 43 | 86 | 107.5 | 108 | 108 | 108 | 9.34 | 12.21 | 12.59 | 0 | 9.34 | 1.4 | 13.08 | 1.15 | 14.0415 | 1.15 | 14.4785 | 562.44 |  | 1207.569 |  | 1563.678 |  | 525.03 |  | 1082.74 |  | 0
644 | 624 | 463 |  |  | 5000 | 45 | POCINKANA NAVOJNA ARMATURA | 2918 | 500111000 | 0 | 500111000 | KROGELNI VENTIL 1" KOV.PIPCA | 10 | A | KOS | 2 | 4 | 5 | 5 | 5 | 5 | 12.89 | 16.66 | 17.47 | 0 | 12.89 | 1.4 | 18.05 | 1.15 | 19.159 | 1.15 | 20.0905 | 36.1 |  | 76.636 |  | 100.4525 |  | 33.32 |  | 69.88 |  | 0
645 | 625 | 464 |  |  | 5000 | 45 | POCINKANA NAVOJNA ARMATURA | 2537 | 500111100 | 0 | 500111100 | KROGELNI VENTIL 5/4" KOV.PIPCA | 1 | A | KOS | 3 | 6 | 7.5 | 8 | 8 | 8 | 21.17 | 26.47 | 27.8 | 0 | 21.17 | 1.4 | 29.64 | 1.15 | 30.4405 | 1.15 | 31.97 | 88.92 |  | 182.643 |  | 255.76 |  | 79.41 |  | 166.8 |  | 0
646 | 626 | 465 |  |  | 5000 | 45 | POCINKANA NAVOJNA ARMATURA | 4007 | 500111200 | 0 | 500111200 | KROGELNI VENTIL 6/4" PIPCA | 2 | A | KOS | 1 | 2 | 2.5 | 3 | 3 | 3 | 28.09 | 35.12 | 38.31 | 0 | 28.09 | 1.4 | 39.33 | 1.15 | 40.388 | 1.15 | 44.0565 | 39.33 |  | 80.776 |  | 132.1695 |  | 35.12 |  | 76.62 |  | 0
647 | 627 | 466 |  |  | 5000 | 45 | POCINKANA NAVOJNA ARMATURA | 3980 | 500111300 | 0 | 500111300 | KROGELNI VENTIL 2" KOV.PIPCA | 2 | A | KOS | 1 | 2 | 2.5 | 3 | 3 | 3 | 28.56 | 28.94 | 26.69 | 0 | 28.56 | 1.4 | 39.98 | 1.15 | 33.281 | 1.15 | 30.6935 | 39.98 |  | 66.562 |  | 92.0805 |  | 28.94 |  | 53.38 |  | 0
648 | 628 | 467 |  |  | 5000 | 45 | POCINKANA NAVOJNA ARMATURA | 3787 | 500130600 | 0 | 500130600 | KROGELNA PIPA 1/2" KOVINA | 38 | A | KOS | 27 | 54 | 67.5 | 68 | 68 | 68 | 4.76 | 6.05 | 6.24 | 0 | 4.76 | 1.4 | 6.66 | 1.15 | 6.9575 | 1.15 | 7.176 | 179.82 |  | 375.705 |  | 487.968 |  | 163.35 |  | 336.96 |  | 0
649 | 629 | 468 |  |  | 5000 | 45 | POCINKANA NAVOJNA ARMATURA | 3788 | 500131100 | 0 | 500131100 | KROGELNA PIPA 3/4" KOVINA | 37 | A | KOS | 34 | 68 | 85 | 85 | 85 | 85 | 6.03 | 7.88 | 8.13 | 0 | 6.03 | 1.4 | 8.44 | 1.15 | 9.062 | 1.15 | 9.3495 | 286.96 |  | 616.216 |  | 794.7075 |  | 267.92 |  | 552.84 |  | 0
650 | 630 | 469 |  |  | 5000 | 45 | POCINKANA NAVOJNA ARMATURA | 2887 | 206801200 | 0 | 206801200 | VENTIL REDUCIRNI 3/4" | 1 | A | KOS | 1 | 2 | 2.5 | 3 | 3 | 3 | 44.26 | 54.9 | 56.73 | 0 | 44.26 | 1.4 | 61.96 | 1.15 | 63.135 | 1.15 | 65.2395 | 61.96 |  | 126.27 |  | 195.7185 |  | 54.9 |  | 113.46 |  | 0
651 | 631 | 470 |  |  | 5000 | 45 | POCINKANA NAVOJNA ARMATURA | 2657 | 206801500 | 0 | 206801500 | VENTIL REDUCIRNI 1" | 5 | A | KOS | 2 | 4 | 5 | 5 | 5 | 5 | 47.93 | 72.19 | 74.59 | 0 | 47.93 | 1.4 | 67.1 | 1.15 | 83.0185 | 1.15 | 85.7785 | 134.2 |  | 332.074 |  | 428.8925 |  | 144.38 |  | 298.36 |  | 0
652 | 632 | 471 |  |  | 5000 | 45 | POCINKANA NAVOJNA ARMATURA | 3962 | 206801600 | 0 | 206801600 | VENTIL REDUCIRNI 5/4" | 1 | A | KOS | 1 | 2 | 2.5 | 3 | 3 | 3 | 83.7 | 103.82 | 107.28 | 0 | 83.7 | 1.4 | 117.18 | 1.15 | 119.393 | 1.15 | 123.372 | 117.18 |  | 238.786 |  | 370.116 |  | 103.82 |  | 214.56 |  | 0
653 | 633 | 472 |  |  | 5000 | 45 | POCINKANA NAVOJNA ARMATURA | 9166 | 205900500 | 0 | 205900500 | PROTIPOVRATNI VENTIL 1'' | 1 | A | KOS | 1 | 2 | 2.5 | 3 | 3 | 3 | 5.46 | 7.67 | 8.05 | 0 | 5.46 | 1.4 | 7.64 | 1.15 | 8.8205 | 1.15 | 9.2575 | 7.64 | 6247.89 | 17.641 | 14272.765 | 27.7725 | 19309.1555 | 7.67 | 6205.55 | 16.1 | 13129.64 | 0 | 0
[34 empty] | 96859.28 |  | 197035.719 |  | 277139.0265 |  | 89289.82 |  | 190144.68 |  | 0
[22 empty] | 24114.482 | 31333.106 |  |  | 24114.482 | [7 empty] | 312427.8345 |  | 669147.3876 |  | 858184.3165 |  | 307135.284 |  | 599515.9676
[22 empty] | cene 2020 | cene 2020 |  |  | cene 2020

## DOLOČITEV OCENE (hidden)
RAZPIS ZA NABAVO VODOVODNEGA IN KANALIZACIJSKEGA MATERIALA ZA LETO | [5 empty] | 2025 / 2026 / 2027 / 2028
| Datum: | 2025-07-04
Zadeva: OCENJENA VREDNOST
Predmet: Način določitve ocenjene vrednosti
1.0. | Količine
1.1. | Gre za okvirne količine, ki so ocenjene na osnovi preteklega leta, preteklih treh let in ocene potrebe po vodovodnem in kanalizacijskem materialu
za prihodnje in naslednje leto.
1.2. | Pri nekaterih identih oziroma materialih je ocenjena količina 1 kos z namenom, da pridobimo ceno za prihodnje obdobje, če bomo ta artikel potrebovali.
2.0. | Cena za posamezni material
2.1. | Cena za posamezni material je cena, ki je bila dosežena na preteklem razpisu in je pri posmaznih prodajnih skupinah ali artiklih zvišana za določen
ocenjen odstotek povečanja cen v ponudbah ponudnikov na razpisu. V letu 2024 so se cene na trgu za vodovodni in kanalizacijski material zaradi inflacije
| nekoliko zvišale, podobno se pričakuje tudi v 2025, 2026, 2027 in 2028. Za artikle, ki so bili v tem letu prvič dodani, so ocenjene cene formirane na | [7 empty] | 2023
osnovi ponudb dosedanjih dobaviteljev. Kjer pa to ni bilo dosegljivo, so bile cene teh artiklov ocenjene na osnovi cen ostalih artiklov v blagovni skupini
aproksimativno vezane na težo izdelkov in z ocenjeno najboljšim regresijskim približkom.
3.0. | Skupna ocenjena vrednost | [6 empty] | 3.0. | Skupna ocenjena vrednost
|  | SKLOP | A | 277139.0265 | [5 empty] | SKLOP | A | 197035.719
|  | SKLOP | B | 171761.2575 | [5 empty] | SKLOP | B | 137446.229
|  | SKLOP | C | 127103.6948 | [5 empty] | SKLOP | C | 123223.1986
|  | SKLOP | D | 95969.0252 | [5 empty] | SKLOP | D | 67295.7151
|  | SKLOP | E | 32382.6525 | [5 empty] | SKLOP | E | 26404.5848
|  | SKLOP | F | 153828.66 | [5 empty] | SKLOP | F | 119250.82
3.1. | Skupna ocenjena vrednost |  |  | 858184.3165 | EUR je seštevek vseh zmnožkov posameznih količin in ocenjenih cen materialov. |  |  | 3.1. | Skupna ocenjena vrednost |  |  | 670656.2664 | EUR je seštevek vseh zmnožkov posameznih količin in ocenjenih cen materialov.
|  | Pripravil: |  |  |  |  | Direktor:
|  | Bojan Gašperin |  |  |  |  | Matija Žiberna, mag. org.
Opomba:
Pri primerjavi cen pridobljenih na novem razpisu je potrebno primerjavo napraviti s količinami za ta novi razpis, cenami iz preteklega razpisa in cenami novega razpisa.
2019-06-02
Pridobivanje podatkov
Vir podatkov za cene in količine je Largo preko Acccessovega modula na povezavi:
\\Terastation\vokacn\KOMUNALNI MODUL\Kontorla porabe material.mdb
1.1. Urejanje cenikov in matičnih podatkov
7 (a). Cenik za oceno vrednosti za razpis
Poizvedba: P_00_CENIK_01

## REKAPITULACIJA
SKUPNA REKAPITULACIJA
Prosimo, da podatke vpisujete samo v obarvana polja.
| PONUDNIK (naziv in naslov): |  |  |  |  | ŠT. PREDRAČUNA:
OZNAKA SKLOPA | NAZIV SKLOPA | Skupna ponudbena vrednost brez DDV (EUR) | DDV [%] | DDV | Skupna ponudbena vrednost z DDV (EUR) | PONUDNIK | IZPOLNJEVANJE POGOJEV | VREDNOST | UNIFIKACIJA | VREDNOST
A | FAZONSKI KOSI, ZASUNI, RAZNE SPOJKE, CESTNE KAPE, VIJAČNI IN TESNILNI MATERIAL | 0 | 22 | 0 | 0 | 0 | NE | 0 | NE | 18
B | KOMPLET CEVI IN FAZONSKIH KOSOV IZ DUKTILNE LITINE TER REGULACIJSKE ARMATURE | 0 | 22 | 0 | 0 | 0 | NE | 0 | NE | 12
C | PLASTIČNE PEHD IN REBRASTE CEVI | 0 | 22 | 0 | 0 | 0 | NE | 0 | NE | 2
D | ELEMENTI PRIKLJUČKOV, HIDRANTI, OSTALE ARMATURE | 0 | 22 | 0 | 0 | 0 | NE | 0 | NE | 14
E | JAŠKI ZA VODOMERE | 0 | 22 | 0 | 0 | 0 | NE | 0 | NE | 2
F | VODOMERI IN SERVIS VODOMEROV | 0 | 22 | 0 | 0 | 0 | NE | 0
G | DROBNI MATERIAL ZA VODOVODNE PRIKLJUČKE IN HIŠNE NAPELJAVE | 0 |  | 0 |  | 0 | NE | 0 | NE | 6
Ponudbena cena je fiksna za obdobje enega (1) leta. Vsi popusti so že vključeni v cenah.
Cene veljajo fco skladišče naročnika oz. fco razloženo gradbišče, oddaljeno od skladišča naročnika največ 50 km.
Plačilni rok: 30 dni od dneva uradnega prejema mesečne fakture pri naročniku.
| Ponudba je veljavna do: |  | (najmanj 120 dni).
IZJAVA:
ZA VES OSTALI MATERIAL IZ VELJAVNEGA CENIKA, KI NI ZAJET V PONUDBENEM
PREDRAČUNU, NUDIMO POPUST OZ. RABAT V VIŠINI:
Kraj: |  | ŽIG: |  |  |  | Podpis odgovorne osebe:
Datum:

## SKLOP A
SKLOP A - FAZONSKI KOSI, ZASUNI, RAZNE SPOJKE, CESTNE KAPE, VIJAČNI IN TESNILNI MATERIAL
PONUDNIK (naziv):
ZAP | MAT_ŠT | Koda_ponudnik | Blagovna skupina |  | Artikel | Proizvajalec | Količina | Enota | Cena na količino brez DDV (EUR) | VREDNOST brez DDV
1 | 3673 |  | 1 | VODOMERNA SPOJKA | VODOMERNA SPOJKA 1/2" |  | 103 | KOS |  | 0 | A
2 | 3674 |  | 1 | VODOMERNA SPOJKA | VODOMERNA SPOJKA 3/4" |  | 278 | KOS |  | 0 | A
3 | 2367 |  | 1 | VODOMERNA SPOJKA | VODOMERNA SPOJKA 1" |  | 55 | KOS |  | 0 | A
4 | 2368 |  | 1 | VODOMERNA SPOJKA | VODOMERNA SPOJKA 5/4" |  | 13 | KOS |  | 0 | A
5 | 2369 |  | 1 | VODOMERNA SPOJKA | VODOMERNA SPOJKA 6/4" |  | 13 | KOS |  | 0 | A
6 | 2078 |  | 1 | VODOMERNA SPOJKA | VODOMERNA SPOJKA 1/2" DOLGA |  | 50 | KOS |  | 0 | A
7 | 2077 |  | 1 | VODOMERNA SPOJKA | VODOMERNA SPOJKA 3/4" DOLGA |  | 148 | KOS |  | 0 | A
8 | 2076 |  | 1 | VODOMERNA SPOJKA | VODOMERNA SPOJKA 1" DOLGA |  | 30 | KOS |  | 0 | A
9 | 2058 |  | 1 | VODOMERNA SPOJKA | VODOMERNA SPOJKA 5/4" DOLGA |  | 8 | KOS |  | 0 | A
10 | 2342 |  | 1 | VODOMERNA SPOJKA | VODOMERNA SPOJKA 6/4" DOLGA |  | 3 | KOS |  | 0 | A
11 | 2535 |  | 2 | TESNILA Z NERJAVEČIM KOVINSKIM OBROČEM | TESNILA PLOSCAT JEKLENI OBR. DN 50 |  | 75 | KOS |  | 0 | A
12 | 2240 |  | 2 | TESNILA Z NERJAVEČIM KOVINSKIM OBROČEM | TESNILA PLOSCATA JEKLENI OBR. DN 65 |  | 53 | KOS |  | 0 | A
13 | 2534 |  | 2 | TESNILA Z NERJAVEČIM KOVINSKIM OBROČEM | TESNILA PLOSCATA JEKLENI OBR. DN 80 |  | 213 | KOS |  | 0 | A
14 | 2241 |  | 2 | TESNILA Z NERJAVEČIM KOVINSKIM OBROČEM | TESNILA PLOSCATA JEKLENI OBR.DN 100 |  | 113 | KOS |  | 0 | A
15 | 2242 |  | 2 | TESNILA Z NERJAVEČIM KOVINSKIM OBROČEM | TESNILA PLOSCATA JEKLENI OBR.DN 125 |  | 53 | KOS |  | 0 | A
16 | 2243 |  | 2 | TESNILA Z NERJAVEČIM KOVINSKIM OBROČEM | TESNILA PLOSCATA JEKLENI OBR.DN 150 |  | 108 | KOS |  | 0 | A
17 | 2245 |  | 2 | TESNILA Z NERJAVEČIM KOVINSKIM OBROČEM | TESNILA PLOSCATA JEKLENI OBR.DN 200 |  | 18 | KOS |  | 0 | A
18 | 2206 |  | 2 | TESNILA Z NERJAVEČIM KOVINSKIM OBROČEM | TESNILA PLOSCATA JEKLENI OBR.DN 250 |  | 18 | KOS |  | 0 | A
19 | 9122 |  | 2 | TESNILA Z NERJAVEČIM KOVINSKIM OBROČEM | TESNILA PLOSCATA JEKLENI OBR.DN 300 |  | 5 | KOS |  | 0 | A
20 | 9798 |  | 2 | TESNILA Z NERJAVEČIM KOVINSKIM OBROČEM | TESNILA PLOSCATA JEKLENI OBR.DN 350 |  | 10 | KOS |  | 0 | A
21 | 9139 |  | 2 | TESNILA Z NERJAVEČIM KOVINSKIM OBROČEM | TESNILA PLOSCATA JEKLENI OBR.DN 400 |  | 25 | KOS |  | 0 | A
22 | 3312 |  | 3 | FAZONSKI KOS DUKTIL Z VRTLJIVO PRIROBNICO | N-KOS (LS) DN 50 VRT. PRIROBNICA |  | 3 | KOS |  | 0 | A
23 | 3313 |  | 3 | FAZONSKI KOS DUKTIL Z VRTLJIVO PRIROBNICO | N-KOS (LS) DN 80 VRT. PRIROBNICA |  | 35 | KOS |  | 0 | A
24 | 3314 |  | 3 | FAZONSKI KOS DUKTIL Z VRTLJIVO PRIROBNICO | N-KOS (LS) DN 100 VRT. PRIROBNICA |  | 3 | KOS |  | 0 | A
25 | 3315 |  | 3 | FAZONSKI KOS DUKTIL Z VRTLJIVO PRIROBNICO | N-KOS (LS) DN 125 VRT. PRIROBNICA |  | 3 | KOS |  | 0 | A
26 | 3273 |  | 3 | FAZONSKI KOS DUKTIL Z VRTLJIVO PRIROBNICO | N-KOS (LS) DN 150 VRT. PRIROBNICA |  | 3 | KOS |  | 0 | A
27 | 3319 |  | 3 | FAZONSKI KOS DUKTIL Z VRTLJIVO PRIROBNICO | T-KOS (OP) DN 50/50 VRT. PRIROBNICA |  | 8 | KOS |  | 0 | A
28 | 3056 |  | 3 | FAZONSKI KOS DUKTIL Z VRTLJIVO PRIROBNICO | T-KOS (OP) DN 65/50 VRT. PRIROBNICA |  | 3 | KOS |  | 0 | A
29 | 3320 |  | 3 | FAZONSKI KOS DUKTIL Z VRTLJIVO PRIROBNICO | T-KOS (OP) DN 65/65 VRT. PRIROBNICA |  | 3 | KOS |  | 0 | A
30 | 3321 |  | 3 | FAZONSKI KOS DUKTIL Z VRTLJIVO PRIROBNICO | T-KOS (OP) DN 80/50 VRT. PRIROBNICA |  | 3 | KOS |  | 0 | A
31 | 2713 |  | 3 | FAZONSKI KOS DUKTIL Z VRTLJIVO PRIROBNICO | T-KOS (OP) DN 80/65 VRT. PRIROBNICA |  | 3 | KOS |  | 0 | A
32 | 3322 |  | 3 | FAZONSKI KOS DUKTIL Z VRTLJIVO PRIROBNICO | T-KOS (OP) DN 80/80 VRT. PRIROBNICA |  | 8 | KOS |  | 0 | A
33 | 3323 |  | 3 | FAZONSKI KOS DUKTIL Z VRTLJIVO PRIROBNICO | T-KOS (OP) DN 100/ 50 VRT. PRIROBNICA |  | 3 | KOS |  | 0 | A
34 | 3325 |  | 3 | FAZONSKI KOS DUKTIL Z VRTLJIVO PRIROBNICO | T-KOS (OP) DN 100/ 80 VRT. PRIROBNICA |  | 5 | KOS |  | 0 | A
35 | 3324 |  | 3 | FAZONSKI KOS DUKTIL Z VRTLJIVO PRIROBNICO | T-KOS (OP) DN 100/100 VRT. PRIROBNICA |  | 10 | KOS |  | 0 | A
36 | 2056 |  | 3 | FAZONSKI KOS DUKTIL Z VRTLJIVO PRIROBNICO | T-KOS (OP) DN 125/50 VRT. PRIROB. |  | 3 | KOS |  | 0 | A
37 | 3326 |  | 3 | FAZONSKI KOS DUKTIL Z VRTLJIVO PRIROBNICO | T-KOS (OP) DN 125/ 80 VRT. PRIROBNICA |  | 3 | KOS |  | 0 | A
38 | 3327 |  | 3 | FAZONSKI KOS DUKTIL Z VRTLJIVO PRIROBNICO | T-KOS (OP) DN 125/100 VRT. PRIROBNICA |  | 3 | KOS |  | 0 | A
39 | 2061 |  | 3 | FAZONSKI KOS DUKTIL Z VRTLJIVO PRIROBNICO | T-KOS (OP) DN 150/ 50 VRT. PRIROBNICA |  | 8 | KOS |  | 0 | A
40 | 3256 |  | 3 | FAZONSKI KOS DUKTIL Z VRTLJIVO PRIROBNICO | T-KOS (OP) DN 150/ 80 VRT. PRIROBNICA |  | 5 | KOS |  | 0 | A
41 | 3055 |  | 3 | FAZONSKI KOS DUKTIL Z VRTLJIVO PRIROBNICO | T-KOS (OP) DN 150/100 VRT. PRIROBNICA |  | 13 | KOS |  | 0 | A
42 | 9112 |  | 3 | FAZONSKI KOS DUKTIL Z VRTLJIVO PRIROBNICO | T-KOS (OP) DN 150/125 VRT. PRIROB. |  | 13 | KOS |  | 0 | A
43 | 3329 |  | 3 | FAZONSKI KOS DUKTIL Z VRTLJIVO PRIROBNICO | T-KOS (OP) DN 150/150 VRT. PRIROBNICA |  | 5 | KOS |  | 0 | A
44 | 9104 |  | 3 | FAZONSKI KOS DUKTIL Z VRTLJIVO PRIROBNICO | T-KOS (OP) DN 200/80 VRT. PRIROBNICA |  | 3 | KOS |  | 0 | A
45 | 3883 |  | 3 | FAZONSKI KOS DUKTIL Z VRTLJIVO PRIROBNICO | T-KOS (OP) DN 200/100 VRT. PRIROBNICA |  | 3 | KOS |  | 0 | A
46 | 3330 |  | 3 | FAZONSKI KOS DUKTIL Z VRTLJIVO PRIROBNICO | T-KOS (OP) DN 200/125 VRT. PRIROB. |  | 3 | KOS |  | 0 | A
47 | 4018 |  | 3 | FAZONSKI KOS DUKTIL Z VRTLJIVO PRIROBNICO | T-KOS (OP) DN 200/150 VRT. PRIROBNICA |  | 3 | KOS |  | 0 | A
48 | 9099 |  | 3 | FAZONSKI KOS DUKTIL Z VRTLJIVO PRIROBNICO | T-KOS (OP) DN 200/200 VRT. PRIROBNICA |  | 3 | KOS |  | 0 | A
49 | 9387 |  | 3 | FAZONSKI KOS DUKTIL Z VRTLJIVO PRIROBNICO | T-KOS (OP) DN 250/200 VRT. PRIROB. |  | 3 | KOS |  | 0 | A
50 | 9222 |  | 3 | FAZONSKI KOS DUKTIL Z VRTLJIVO PRIROBNICO | T-KOS (OP) DN 250/250 VRT. PRIROB. |  | 3 | KOS |  | 0 | A
51 | 3333 |  | 3 | FAZONSKI KOS DUKTIL Z VRTLJIVO PRIROBNICO | T-KOS (OP) DN 300/80 VRT. PRIROB. |  | 3 | KOS |  | 0 | A
52 | 9331 |  | 3 | FAZONSKI KOS DUKTIL Z VRTLJIVO PRIROBNICO | T-KOS (OP) DN 300/150 VRT. PRIROB. |  | 3 | KOS |  | 0 | A
53 | 9330 |  | 3 | FAZONSKI KOS DUKTIL Z VRTLJIVO PRIROBNICO | T-KOS (OP) DN 300/200 VRT. PRIROB. |  | 3 | KOS |  | 0 | A
54 | 9324 |  | 3 | FAZONSKI KOS DUKTIL Z VRTLJIVO PRIROBNICO | T-KOS (OP) DN 300/300 VRT. PRIROB. |  | 3 | KOS |  | 0 | A
55 | 4036 |  | 3 | FAZONSKI KOS DUKTIL Z VRTLJIVO PRIROBNICO | FFK-Q KOS (LP) DN 50/45 STOP. VRT. PRIROBNICA |  | 3 | KOS |  | 0 | A
56 | 3340 |  | 3 | FAZONSKI KOS DUKTIL Z VRTLJIVO PRIROBNICO | FFK-Q KOS (LP) DN 50/90 STOP. VRT. PRIROBNICA |  | 15 | KOS |  | 0 | A
57 | 4034 |  | 3 | FAZONSKI KOS DUKTIL Z VRTLJIVO PRIROBNICO | FFK-Q KOS (LP) DN 65/45 STOP. VRT. PRIROBNICA |  | 5 | KOS |  | 0 | A
58 | 3341 |  | 3 | FAZONSKI KOS DUKTIL Z VRTLJIVO PRIROBNICO | FFK-Q KOS (LP) DN 65/90 STOP. VRT. PRIROBNICA |  | 3 | KOS |  | 0 | A
59 | 9065 |  | 3 | FAZONSKI KOS DUKTIL Z VRTLJIVO PRIROBNICO | FFK-Q KOS (LP) DN 80/11* STOP. VRT. PRIROBNICA |  | 3 | KOS |  | 0 | A
60 | 3996 |  | 3 | FAZONSKI KOS DUKTIL Z VRTLJIVO PRIROBNICO | FFK-Q KOS (LP) DN 80/22* STOP. VRT. PRIROBNICA |  | 10 | KOS |  | 0 | A
61 | 3879 |  | 3 | FAZONSKI KOS DUKTIL Z VRTLJIVO PRIROBNICO | FFK-Q KOS (LP) DN 80/30 STOP. VRT. PRIROBNICA |  | 5 | KOS |  | 0 | A
62 | 2438 |  | 3 | FAZONSKI KOS DUKTIL Z VRTLJIVO PRIROBNICO | FFK-Q KOS (LP) DN 80/45 STOP. VRT. PRIROBNICA |  | 5 | KOS |  | 0 | A
63 | 2309 |  | 3 | FAZONSKI KOS DUKTIL Z VRTLJIVO PRIROBNICO | FFK-Q KOS (LP) DN 80/90 STOP. VRT. PRIROBNICA |  | 15 | KOS |  | 0 | A
64 | 2735 |  | 3 | FAZONSKI KOS DUKTIL Z VRTLJIVO PRIROBNICO | FFK-Q KOS (LP) DN 100/11 STOP. VRT. PRIROBNICA |  | 8 | KOS |  | 0 | A
65 | 2202 |  | 3 | FAZONSKI KOS DUKTIL Z VRTLJIVO PRIROBNICO | FFK-Q KOS (LP) DN 100/22 STOP. VRT. PRIROBNICA |  | 8 | KOS |  | 0 | A
66 | 3884 |  | 3 | FAZONSKI KOS DUKTIL Z VRTLJIVO PRIROBNICO | FFK-Q KOS (LP) DN 100/30 STOP. VRT. PRIROBNICA |  | 3 | KOS |  | 0 | A
67 | 2624 |  | 3 | FAZONSKI KOS DUKTIL Z VRTLJIVO PRIROBNICO | FFK-Q KOS (LP) DN 100/45 STOP. VRT. PRIROBNICA |  | 3 | KOS |  | 0 | A
68 | 3343 |  | 3 | FAZONSKI KOS DUKTIL Z VRTLJIVO PRIROBNICO | FFK-Q KOS (LP) DN 100/90 STOP. VRT. PRIROBNICA |  | 3 | KOS |  | 0 | A
69 | 3956 |  | 3 | FAZONSKI KOS DUKTIL Z VRTLJIVO PRIROBNICO | FFK-Q KOS (LP) DN 125/11 STOP. VRT. PRIROBNICA |  | 3 | KOS |  | 0 | A
70 | 3170 |  | 3 | FAZONSKI KOS DUKTIL Z VRTLJIVO PRIROBNICO | FFK-Q KOS (LP) DN 125/22 STOP. VRT. PRIROBNICA |  | 3 | KOS |  | 0 | A
71 | 4005 |  | 3 | FAZONSKI KOS DUKTIL Z VRTLJIVO PRIROBNICO | FFK-Q KOS (LP) DN 125/30 STOP. VRT. PRIROBNICA |  | 3 | KOS |  | 0 | A
72 | 3864 |  | 3 | FAZONSKI KOS DUKTIL Z VRTLJIVO PRIROBNICO | FFK-Q KOS (LP) DN 125/45 STOP. VRT. PRIROBNICA |  | 3 | KOS |  | 0 | A
73 | 2112 |  | 3 | FAZONSKI KOS DUKTIL Z VRTLJIVO PRIROBNICO | FFK-Q KOS (LP) DN 125/90 STOP. VRT. PRIROBNICA |  | 3 | KOS |  | 0 | A
74 | 3998 |  | 3 | FAZONSKI KOS DUKTIL Z VRTLJIVO PRIROBNICO | FFK-Q KOS (LP) DN 150/11 STOP. VRT. PRIROBNICA |  | 5 | KOS |  | 0 | A
75 | 4050 |  | 3 | FAZONSKI KOS DUKTIL Z VRTLJIVO PRIROBNICO | FFK-Q KOS (LP) DN 150/22 STOP. VRT. PRIROBNICA |  | 3 | KOS |  | 0 | A
76 | 3999 |  | 3 | FAZONSKI KOS DUKTIL Z VRTLJIVO PRIROBNICO | FFK-Q KOS (LP) DN 150/30 STOP. VRT. PRIROBNICA |  | 3 | KOS |  | 0 | A
77 | 3987 |  | 3 | FAZONSKI KOS DUKTIL Z VRTLJIVO PRIROBNICO | FFK-Q KOS (LP) DN 150/45 STOP. VRT. PRIROBNICA |  | 5 | KOS |  | 0 | A
78 | 4024 |  | 3 | FAZONSKI KOS DUKTIL Z VRTLJIVO PRIROBNICO | FFK-Q KOS (LP) DN 150/90 STOP. VRT. PRIROBNICA |  | 5 | KOS |  | 0 | A
79 | 9106 |  | 3 | FAZONSKI KOS DUKTIL Z VRTLJIVO PRIROBNICO | FFK-Q KOS (LP) DN 200/11 STOP. VRT. PRIROBNICA |  | 3 | KOS |  | 0 | A
80 | 3348 |  | 3 | FAZONSKI KOS DUKTIL Z VRTLJIVO PRIROBNICO | FFK-Q KOS (LP) DN 200/22 STOP. VRT. PRIROBNICA |  | 3 | KOS |  | 0 | A
81 | 2310 |  | 3 | FAZONSKI KOS DUKTIL Z VRTLJIVO PRIROBNICO | FFK-Q KOS (LP) DN 200/45 STOP. VRT. PRIROBNICA |  | 3 | KOS |  | 0 | A
82 | 9836 |  | 3 | FAZONSKI KOS DUKTIL Z VRTLJIVO PRIROBNICO | FFK-Q KOS (LP) DN 250/11 STOP. VRT. PRIROBNICA |  | 2 | KOS |  | 0 | A
83 | 9837 |  | 3 | FAZONSKI KOS DUKTIL Z VRTLJIVO PRIROBNICO | FFK-Q KOS (LP) DN 250/22 STOP. VRT. PRIROBNICA |  | 2 | KOS |  | 0 | A
84 | 9838 |  | 3 | FAZONSKI KOS DUKTIL Z VRTLJIVO PRIROBNICO | FFK-Q KOS (LP) DN 250/45 STOP. VRT. PRIROBNICA |  | 2 | KOS |  | 0 | A
85 | 4055 |  | 3 | FAZONSKI KOS DUKTIL Z VRTLJIVO PRIROBNICO | FFK-Q KOS (LP) DN 200/90 STOP. VRT. PRIROBNICA |  | 3 | KOS |  | 0 | A
86 | 9226 |  | 3 | FAZONSKI KOS DUKTIL Z VRTLJIVO PRIROBNICO | FFK-Q KOS (LP) DN 250/90 STOP. |  | 3 | KOS |  | 0 | A
87 | 9326 |  | 3 | FAZONSKI KOS DUKTIL Z VRTLJIVO PRIROBNICO | FFK-Q KOS (LP) DN 300/22 STOP. |  | 3 | KOS |  | 0 | A
88 | 9212 |  | 3 | FAZONSKI KOS DUKTIL Z VRTLJIVO PRIROBNICO | FFK-Q KOS (LP) DN 300/11 STOP. |  | 3 | KOS |  | 0 | A
89 | 9213 |  | 3 | FAZONSKI KOS DUKTIL Z VRTLJIVO PRIROBNICO | FFK-Q KOS (LP) DN 300/45 STOP. |  | 3 | KOS |  | 0 | A
90 | 9214 |  | 3 | FAZONSKI KOS DUKTIL Z VRTLJIVO PRIROBNICO | FFK-Q KOS (LP) DN 300/90 STOP. |  | 3 | KOS |  | 0 | A
91 | 3337 |  | 4 | FAZONSKI KOS DUKTIL S PRIROBNICO | TT-KOS (KP) DN 80/80 |  | 3 | KOS |  | 0 | A
92 | 3338 |  | 4 | FAZONSKI KOS DUKTIL S PRIROBNICO | TT-KOS (KP) DN 100/100 |  | 5 | KOS |  | 0 | A
93 | 3863 |  | 4 | FAZONSKI KOS DUKTIL S PRIROBNICO | TT-KOS (KP) DN 125/125 VRT. PRIROBNICA |  | 3 | KOS |  | 0 | A
94 | 9091 |  | 4 | FAZONSKI KOS DUKTIL S PRIROBNICO | TT-KOS (KP) DN 150/100 |  | 3 | KOS |  | 0 | A
95 | 3997 |  | 4 | FAZONSKI KOS DUKTIL S PRIROBNICO | TT-KOS (KP) DN 150/150 EPOXY |  | 3 | KOS |  | 0 | A
96 | 2949 |  | 4 | FAZONSKI KOS DUKTIL S PRIROBNICO | FF-KOS (SP) DN 50/100 |  | 3 | KOS |  | 0 | A
97 | 2944 |  | 4 | FAZONSKI KOS DUKTIL S PRIROBNICO | FF-KOS (SP) DN 50/200 |  | 5 | KOS |  | 0 | A
98 | 3050 |  | 4 | FAZONSKI KOS DUKTIL S PRIROBNICO | FF-KOS (SP) DN 50/300 |  | 5 | KOS |  | 0 | A
99 | 3053 |  | 4 | FAZONSKI KOS DUKTIL S PRIROBNICO | FF-KOS (SP) DN 50/400 |  | 3 | KOS |  | 0 | A
100 | 3382 |  | 4 | FAZONSKI KOS DUKTIL S PRIROBNICO | FF-KOS (SP) DN 50/500 |  | 3 | KOS |  | 0 | A
101 | 3383 |  | 4 | FAZONSKI KOS DUKTIL S PRIROBNICO | FF-KOS (SP) DN 50/800 |  | 3 | KOS |  | 0 | A
102 | 3051 |  | 4 | FAZONSKI KOS DUKTIL S PRIROBNICO | FF-KOS (SP) DN 50/1000 |  | 3 | KOS |  | 0 | A
103 | 9255 |  | 4 | FAZONSKI KOS DUKTIL S PRIROBNICO | FF-KOS (SP) DN 65/200 |  | 3 | KOS |  | 0 | A
104 | 3049 |  | 4 | FAZONSKI KOS DUKTIL S PRIROBNICO | FF-KOS (SP) DN 65/300 |  | 3 | KOS |  | 0 | A
105 | 2947 |  | 4 | FAZONSKI KOS DUKTIL S PRIROBNICO | FF-KOS (SP) DN 65/400 |  | 3 | KOS |  | 0 | A
106 | 3384 |  | 4 | FAZONSKI KOS DUKTIL S PRIROBNICO | FF-KOS (SP) DN 65/500 |  | 3 | KOS |  | 0 | A
107 | 2098 |  | 4 | FAZONSKI KOS DUKTIL S PRIROBNICO | FF-KOS (SP) DN 65/600 |  | 3 | KOS |  | 0 | A
108 | 4033 |  | 4 | FAZONSKI KOS DUKTIL S PRIROBNICO | FF-KOS (SP) DN 65/800 |  | 3 | KOS |  | 0 | A
109 | 4032 |  | 4 | FAZONSKI KOS DUKTIL S PRIROBNICO | FF-KOS (SP) DN 65/1000 |  | 3 | KOS |  | 0 | A
110 | 9061 |  | 4 | FAZONSKI KOS DUKTIL S PRIROBNICO | FF-KOS (SP) DN 80/100 |  | 3 | KOS |  | 0 | A
111 | 3385 |  | 4 | FAZONSKI KOS DUKTIL S PRIROBNICO | FF-KOS (SP) DN 80/200 |  | 18 | KOS |  | 0 | A
112 | 3386 |  | 4 | FAZONSKI KOS DUKTIL S PRIROBNICO | FF-KOS (SP) DN 80/300 |  | 13 | KOS |  | 0 | A
113 | 2916 |  | 4 | FAZONSKI KOS DUKTIL S PRIROBNICO | FF-KOS (SP) DN 80/400 |  | 8 | KOS |  | 0 | A
114 | 3387 |  | 4 | FAZONSKI KOS DUKTIL S PRIROBNICO | FF-KOS (SP) DN 80/500 |  | 10 | KOS |  | 0 | A
115 | 2845 |  | 4 | FAZONSKI KOS DUKTIL S PRIROBNICO | FF-KOS (SP) DN 80/600 |  | 8 | KOS |  | 0 | A
116 | 2446 |  | 4 | FAZONSKI KOS DUKTIL S PRIROBNICO | FF-KOS (SP) DN 80/700 |  | 3 | KOS |  | 0 | A
117 | 3279 |  | 4 | FAZONSKI KOS DUKTIL S PRIROBNICO | FF-KOS (SP) DN 100/400 |  | 3 | KOS |  | 0 | A
118 | 3388 |  | 4 | FAZONSKI KOS DUKTIL S PRIROBNICO | FF-KOS (SP) DN 80/800 |  | 3 | KOS |  | 0 | A
119 | 3389 |  | 4 | FAZONSKI KOS DUKTIL S PRIROBNICO | FF-KOS (SP) DN 80/1000 |  | 3 | KOS |  | 0 | A
120 | 3390 |  | 4 | FAZONSKI KOS DUKTIL S PRIROBNICO | FF-KOS (SP) DN 100/200 |  | 3 | KOS |  | 0 | A
121 | 3270 |  | 4 | FAZONSKI KOS DUKTIL S PRIROBNICO | FF-KOS (SP) DN 100/300 |  | 3 | KOS |  | 0 | A
122 | 3391 |  | 4 | FAZONSKI KOS DUKTIL S PRIROBNICO | FF-KOS (SP) DN 100/500 |  | 3 | KOS |  | 0 | A
123 | 3272 |  | 4 | FAZONSKI KOS DUKTIL S PRIROBNICO | FF-KOS (SP) DN 100/600 |  | 5 | KOS |  | 0 | A
124 | 2725 |  | 4 | FAZONSKI KOS DUKTIL S PRIROBNICO | FF-KOS (SP) DN 100/700 |  | 3 | KOS |  | 0 | A
125 | 3392 |  | 4 | FAZONSKI KOS DUKTIL S PRIROBNICO | FF-KOS (SP) DN 100/800 |  | 18 | KOS |  | 0 | A
126 | 3393 |  | 4 | FAZONSKI KOS DUKTIL S PRIROBNICO | FF-KOS (SP) DN 100/1000 |  | 5 | KOS |  | 0 | A
127 | 3394 |  | 4 | FAZONSKI KOS DUKTIL S PRIROBNICO | FF-KOS (SP) DN 125/200 |  | 5 | KOS |  | 0 | A
128 | 4042 |  | 4 | FAZONSKI KOS DUKTIL S PRIROBNICO | FF-KOS (SP) DN 125/300 |  | 5 | KOS |  | 0 | A
129 | 3955 |  | 4 | FAZONSKI KOS DUKTIL S PRIROBNICO | FF-KOS (SP) DN 125/400 |  | 5 | KOS |  | 0 | A
130 | 3395 |  | 4 | FAZONSKI KOS DUKTIL S PRIROBNICO | FF-KOS (SP) DN 125/500 |  | 5 | KOS |  | 0 | A
131 | 3978 |  | 4 | FAZONSKI KOS DUKTIL S PRIROBNICO | FF-KOS (SP) DN 125/600 |  | 3 | KOS |  | 0 | A
132 | 3260 |  | 4 | FAZONSKI KOS DUKTIL S PRIROBNICO | FF-KOS (SP) DN 125/800 |  | 13 | KOS |  | 0 | A
133 | 3396 |  | 4 | FAZONSKI KOS DUKTIL S PRIROBNICO | FF-KOS (SP) DN 125/1000 |  | 3 | KOS |  | 0 | A
134 | 9407 |  | 4 | FAZONSKI KOS DUKTIL S PRIROBNICO | FF-KOS (SP) DN 150/200 |  | 3 | KOS |  | 0 | A
135 | 9394 |  | 4 | FAZONSKI KOS DUKTIL S PRIROBNICO | FF-KOS (SP) DN 150/300 |  | 3 | KOS |  | 0 | A
136 | 9113 |  | 4 | FAZONSKI KOS DUKTIL S PRIROBNICO | FF-KOS (SP) DN 150/400 |  | 3 | KOS |  | 0 | A
137 | 3397 |  | 4 | FAZONSKI KOS DUKTIL S PRIROBNICO | FF-KOS (SP) DN 150/500 |  | 3 | KOS |  | 0 | A
138 | 3262 |  | 4 | FAZONSKI KOS DUKTIL S PRIROBNICO | FF-KOS (SP) DN 150/600 |  | 3 | KOS |  | 0 | A
139 | 3254 |  | 4 | FAZONSKI KOS DUKTIL S PRIROBNICO | FF-KOS (SP) DN 150/800 |  | 8 | KOS |  | 0 | A
140 | 3263 |  | 4 | FAZONSKI KOS DUKTIL S PRIROBNICO | FF-KOS (SP) DN 150/1000 |  | 5 | KOS |  | 0 | A
141 | 9395 |  | 4 | FAZONSKI KOS DUKTIL S PRIROBNICO | FF-KOS (SP) DN 200/300 |  | 3 | KOS |  | 0 | A
142 | 9230 |  | 4 | FAZONSKI KOS DUKTIL S PRIROBNICO | FF-KOS (SP) DN 200/400 |  | 3 | KOS |  | 0 | A
143 | 3402 |  | 4 | FAZONSKI KOS DUKTIL S PRIROBNICO | FF-KOS (SP) DN 200/500 |  | 3 | KOS |  | 0 | A
144 | 3401 |  | 4 | FAZONSKI KOS DUKTIL S PRIROBNICO | FF-KOS (SP) DN 200/800 |  | 3 | KOS |  | 0 | A
145 | 3882 |  | 4 | FAZONSKI KOS DUKTIL S PRIROBNICO | FF-KOS (SP) DN 200/900 |  | 3 | KOS |  | 0 | A
146 | 3399 |  | 4 | FAZONSKI KOS DUKTIL S PRIROBNICO | FF-KOS (SP) DN 200/1000 |  | 3 | KOS |  | 0 | A
147 | 9223 |  | 4 | FAZONSKI KOS DUKTIL S PRIROBNICO | FF-KOS (SP) DN 250/400 |  | 3 | KOS |  | 0 | A
148 | 9224 |  | 4 | FAZONSKI KOS DUKTIL S PRIROBNICO | FF-KOS (SP) DN 250/500 |  | 3 | KOS |  | 0 | A
149 | 3400 |  | 4 | FAZONSKI KOS DUKTIL S PRIROBNICO | FF-KOS (SP) DN 250/600 |  | 3 | KOS |  | 0 | A
150 | 9225 |  | 4 | FAZONSKI KOS DUKTIL S PRIROBNICO | FF-KOS (SP) DN 250/800 |  | 3 | KOS |  | 0 | A
151 | 3398 |  | 4 | FAZONSKI KOS DUKTIL S PRIROBNICO | FF-KOS (SP) DN 250/1000 |  | 5 | KOS |  | 0 | A
152 | 3403 |  | 4 | FAZONSKI KOS DUKTIL S PRIROBNICO | FF-KOS (SP) DN 300/500 |  | 3 | KOS |  | 0 | A
153 | 9152 |  | 4 | FAZONSKI KOS DUKTIL S PRIROBNICO | FF-KOS (SP) DN 300/800 |  | 3 | KOS |  | 0 | A
154 | 9156 |  | 4 | FAZONSKI KOS DUKTIL S PRIROBNICO | FF-KOS (SP) DN 300/1000 |  | 3 | KOS |  | 0 | A
155 | 9381 |  | 4 | FAZONSKI KOS DUKTIL S PRIROBNICO | FF-KOS (SP) DN 400/500 |  | 3 | KOS |  | 0 | A
156 | 9143 |  | 4 | FAZONSKI KOS DUKTIL S PRIROBNICO | FF-KOS (SP) DN 400/800 |  | 3 | KOS |  | 0 | A
157 | 9144 |  | 4 | FAZONSKI KOS DUKTIL S PRIROBNICO | FF-KOS (SP) DN 400/1000 |  | 3 | KOS |  | 0 | A
158 | 3405 |  | 4 | FAZONSKI KOS DUKTIL S PRIROBNICO | FF-KOS (SP) DN 500/800 |  | 3 | KOS |  | 0 | A
159 | 3300 |  | 4 | FAZONSKI KOS DUKTIL S PRIROBNICO | FFR-KOS (RP)L 200 DN 65/50 |  | 3 | KOS |  | 0 | A
160 | 3301 |  | 4 | FAZONSKI KOS DUKTIL S PRIROBNICO | FFR-KOS (RP)L 200 DN 80/50 |  | 8 | KOS |  | 0 | A
161 | 3302 |  | 4 | FAZONSKI KOS DUKTIL S PRIROBNICO | FFR-KOS (RP)L 200 DN 80/65 |  | 5 | KOS |  | 0 | A
162 | 3303 |  | 4 | FAZONSKI KOS DUKTIL S PRIROBNICO | FFR-KOS (RP)L 200 DN 100/50 |  | 3 | KOS |  | 0 | A
163 | 3304 |  | 4 | FAZONSKI KOS DUKTIL S PRIROBNICO | FFR-KOS (RP)L 200 DN 100/65 |  | 3 | KOS |  | 0 | A
164 | 3305 |  | 4 | FAZONSKI KOS DUKTIL S PRIROBNICO | FFR-KOS (RP)L 200 DN 100/80 |  | 8 | KOS |  | 0 | A
165 | 2603 |  | 4 | FAZONSKI KOS DUKTIL S PRIROBNICO | FFR-KOS (RP)L 200 DN 125/ 50 |  | 3 | KOS |  | 0 | A
166 | 3306 |  | 4 | FAZONSKI KOS DUKTIL S PRIROBNICO | FFR-KOS (RP)L 200 DN 125/ 80 |  | 3 | KOS |  | 0 | A
167 | 3307 |  | 4 | FAZONSKI KOS DUKTIL S PRIROBNICO | FFR-KOS (RP)L 200 DN 125/100 |  | 3 | KOS |  | 0 | A
168 | 9333 |  | 4 | FAZONSKI KOS DUKTIL S PRIROBNICO | FFR-KOS (RP)L 200 DN 150/ 50 |  | 3 | KOS |  | 0 | A
169 | 3278 |  | 4 | FAZONSKI KOS DUKTIL S PRIROBNICO | FFR-KOS (RP)L 200 DN 150/ 80 |  | 3 | KOS |  | 0 | A
170 | 3309 |  | 4 | FAZONSKI KOS DUKTIL S PRIROBNICO | FFR-KOS (RP)L 200 DN 150/125 |  | 5 | KOS |  | 0 | A
171 | 3047 |  | 4 | FAZONSKI KOS DUKTIL S PRIROBNICO | FFR-KOS (RP)L 300 DN 200/ 80 |  | 3 | KOS |  | 0 | A
172 | 9076 |  | 4 | FAZONSKI KOS DUKTIL S PRIROBNICO | FFR-KOS (RP)L 300 DN 200/100 |  | 3 | KOS |  | 0 | A
173 | 3308 |  | 4 | FAZONSKI KOS DUKTIL S PRIROBNICO | FFR-KOS (RP)L 200 DN 150/100 |  | 5 | KOS |  | 0 | A
174 | 9153 |  | 4 | FAZONSKI KOS DUKTIL S PRIROBNICO | FFR-KOS (RP)L 300 DN 200/125 |  | 3 | KOS |  | 0 | A
175 | 2088 |  | 4 | FAZONSKI KOS DUKTIL S PRIROBNICO | FFR-KOS (RP)L 300 DN 200/150 |  | 3 | KOS |  | 0 | A
176 | 2988 |  | 4 | FAZONSKI KOS DUKTIL S PRIROBNICO | FFR-KOS (RP)L 300 DN 250/150 |  | 3 | KOS |  | 0 | A
177 | 9228 |  | 4 | FAZONSKI KOS DUKTIL S PRIROBNICO | FFR-KOS (RP)L 300 DN 250/200 |  | 3 | KOS |  | 0 | A
178 | 9325 |  | 4 | FAZONSKI KOS DUKTIL S PRIROBNICO | FFR-KOS (RP)L 300 DN 300/150 |  | 3 | KOS |  | 0 | A
179 | 9142 |  | 4 | FAZONSKI KOS DUKTIL S PRIROBNICO | FFR-KOS (RP)L 300 DN 300/200 |  | 3 | KOS |  | 0 | A
180 | 9220 |  | 4 | FAZONSKI KOS DUKTIL S PRIROBNICO | FFR-KOS (RP)L 300 DN 300/250 |  | 3 | KOS |  | 0 | A
181 | 9797 |  | 4 | FAZONSKI KOS DUKTIL S PRIROBNICO | FFR-KOS (RP)L 300 DN 350/300 |  | 3 | KOS |  | 0 | A
182 | 3242 |  | 5 | SLEPA PRIROBNICA- DUKTIL | X-KOS (ZP) DN 50 |  | 5 | KOS |  | 0 | A
183 | 2072 |  | 5 | SLEPA PRIROBNICA- DUKTIL | X-KOS (ZP) DN 50/2" |  | 30 | KOS |  | 0 | A
184 | 3243 |  | 5 | SLEPA PRIROBNICA- DUKTIL | X-KOS (ZP) DN 65 |  | 5 | KOS |  | 0 | A
185 | 3959 |  | 5 | SLEPA PRIROBNICA- DUKTIL | X-KOS (ZP) DN 65/2" |  | 18 | KOS |  | 0 | A
186 | 3244 |  | 5 | SLEPA PRIROBNICA- DUKTIL | X-KOS (ZP) DN 80 |  | 3 | KOS |  | 0 | A
187 | 3960 |  | 5 | SLEPA PRIROBNICA- DUKTIL | X-KOS (ZP) DN 80/2" |  | 8 | KOS |  | 0 | A
188 | 9259 |  | 5 | REDUCIRNA PRIROBNICA | XR-KOS DN 100/80" |  | 5 | KOS |  | 0 | A
189 | 9260 |  | 5 | REDUCIRNA PRIROBNICA | XR-KOS DN 125/80" |  | 3 | KOS |  | 0 | A
190 | 9299 |  | 5 | REDUCIRNA PRIROBNICA | XR-KOS DN 125/100" |  | 3 | KOS |  | 0 | A
191 | 9298 |  | 5 | REDUCIRNA PRIROBNICA | XR-KOS DN 150/100" |  | 3 | KOS |  | 0 | A
192 | 3245 |  | 5 | SLEPA PRIROBNICA- DUKTIL | X-KOS (ZP) DN 100 |  | 15 | KOS |  | 0 | A
193 | 4040 |  | 5 | SLEPA PRIROBNICA- DUKTIL | X-KOS (ZP) DN 100/2" |  | 5 | KOS |  | 0 | A
194 | 3246 |  | 5 | SLEPA PRIROBNICA- DUKTIL | X-KOS (ZP) DN 125 |  | 5 | KOS |  | 0 | A
195 | 4047 |  | 5 | SLEPA PRIROBNICA- DUKTIL | X-KOS (ZP) DN 125/2" |  | 3 | KOS |  | 0 | A
196 | 3247 |  | 5 | SLEPA PRIROBNICA- DUKTIL | X-KOS (ZP) DN 150 |  | 13 | KOS |  | 0 | A
197 | 9092 |  | 5 | SLEPA PRIROBNICA- DUKTIL | X-KOS (ZP) DN 150/2'' |  | 3 | KOS |  | 0 | A
198 | 3248 |  | 5 | SLEPA PRIROBNICA- DUKTIL | X-KOS (ZP) DN 200 |  | 3 | KOS |  | 0 | A
199 | 9391 |  | 5 | SLEPA PRIROBNICA- DUKTIL | X-KOS (ZP) DN 250 |  | 3 | KOS |  | 0 | A
200 | 3249 |  | 5 | SLEPA PRIROBNICA- DUKTIL | X-KOS (ZP) DN 300 |  | 3 | KOS |  | 0 | A
201 | 9083 |  | 5 | SLEPA PRIROBNICA- DUKTIL | X-KOS (ZP) DN 300/2" |  | 3 | KOS |  | 0 | A
202 | 3684 |  | 6 | OPOZORILNI TRAK (INDIKATOR) | OPOZORILNI TRAK VODA-INDIKA. |  | 12500 | m |  | 0 | A
203 | 4006 |  | 7 | MONTAŽNO DEMOTAŽNI KOS | MDK-KOS DN 50 |  | 3 | KOS |  | 0 | A
204 | 3993 |  | 7 | MONTAŽNO DEMOTAŽNI KOS | MDK-KOS DN 80 |  | 3 | KOS |  | 0 | A
205 | 4010 |  | 7 | MONTAŽNO DEMOTAŽNI KOS | MDK-KOS DN 100 |  | 3 | KOS |  | 0 | A
206 | 3961 |  | 7 | MONTAŽNO DEMOTAŽNI KOS | MDK-KOS DN 125 |  | 3 | KOS |  | 0 | A
207 | 9131 |  | 7 | MONTAŽNO DEMOTAŽNI KOS | MDK-KOS DN 150 |  | 3 | KOS |  | 0 | A
208 | 9261 |  | 7 | MONTAŽNO DEMOTAŽNI KOS | MDK-KOS DN 200 |  | 3 | KOS |  | 0 | A
209 | 9227 |  | 7 | MONTAŽNO DEMOTAŽNI KOS | MDK-KOS DN 250 |  | 3 | KOS |  | 0 | A
210 | 3448 |  | 8 | ZASUN F4 | EV ZASUN F4 DN 50 |  | 20 | KOS |  | 0 | A
211 | 3429 |  | 8 | ZASUN F4 | EV ZASUN F4 DN 65 |  | 10 | KOS |  | 0 | A
212 | 3449 |  | 8 | ZASUN F4 | EV ZASUN F4 DN 80 |  | 55 | KOS |  | 0 | A
213 | 3450 |  | 8 | ZASUN F4 | EV ZASUN F4 DN 100 |  | 33 | KOS |  | 0 | A
214 | 3866 |  | 8 | ZASUN F4 | EV ZASUN F4 DN 125 |  | 8 | KOS |  | 0 | A
215 | 3452 |  | 8 | ZASUN F4 | EV ZASUN F4 DN 150 |  | 10 | KOS |  | 0 | A
216 | 3453 |  | 8 | ZASUN F4 | EV ZASUN F4 DN 200 |  | 3 | KOS |  | 0 | A
217 | 2871 |  | 8 | ZASUN F4 | EV ZASUN F4 DN 250 |  | 5 | KOS |  | 0 | A
218 | 3937 |  | 9 | ZASUN F5 | EV ZASUN F5 DN 50 |  | 10 | KOS |  | 0 | A
219 | 3973 |  | 9 | ZASUN F5 | EV ZASUN F5 DN 65 |  | 3 | KOS |  | 0 | A
220 | 3967 |  | 9 | ZASUN F5 | EV ZASUN F5 DN 80 |  | 3 | KOS |  | 0 | A
221 | 3431 |  | 9 | ZASUN F5 | EV ZASUN F5 DN 100 |  | 3 | KOS |  | 0 | A
222 | 9744 |  | 9 | ZASUN F5 KOMPENZACIJA | EV ZASUN F5 S KOMPENZACIJO DN 80 |  | 3 | KOS |  | 0 | A
223 | 9745 |  | 9 | ZASUN F5 KOMPENZACIJA | EV ZASUN F5 S KOMPENZACIJO DN 100 |  | 3 | KOS |  | 0 | A
224 | 3938 |  | 10 | ROČNO KOLO ZA ZASUN | KOLO ZA ZASUN DN 50 |  | 20 | KOS |  | 0 | A
225 | 3925 |  | 10 | ROČNO KOLO ZA ZASUN | KOLO ZA ZASUN DN 65,80 |  | 15 | KOS |  | 0 | A
226 | 3865 |  | 10 | ROČNO KOLO ZA ZASUN | KOLO ZA ZASUN DN 100,125,150 |  | 30 | KOS |  | 0 | A
227 | 9063 |  | 10 | ROČNO KOLO ZA ZASUN | KOLO ZA ZASUN DN 200 |  | 5 | KOS |  | 0 | A
228 | 9066 |  | 11 | CESTNI VENTIL | CESTNI VENTIL EV 1'' |  | 10 | KOS |  | 0 | A
229 | 9067 |  | 11 | CESTNI VENTIL | CESTNI VENTIL EV 5/4'' |  | 3 | KOS |  | 0 | A
230 | 9068 |  | 11 | CESTNI VENTIL | CESTNI VENTIL EV 6/4'' |  | 3 | KOS |  | 0 | A
231 | 3690 |  | 12 | CESTNA KAPA ZA HIŠNI PRIKLJKUČEK | CESTNA KAPA DN 125 |  | 113 | KOS |  | 0 | A
232 | 9762 |  | 12 | CESTNA KAPA ZA HIŠNI PRIKLJKUČEK | CESTNA KAPA TELESKOPSKA DN 125/200 |  | 88 | KOS |  | 0 | A
233 | 3692 |  | 13 | CESTNA KAPA ZA ZASUN | CESTNA KAPA DN 200 |  | 38 | KOS |  | 0 | A
234 | 3691 |  | 13 | CESTNA KAPA ZA ZASUN | CESTNA KAPA OVALNA-HIDRANT |  | 20 | KOS |  | 0 | A
235 | 4059 |  | 14 | PODSTAVEK CESTNE KAPE | PODSTAVEK CESTNE KAPE DN 125 - 200 |  | 60 | KOS |  | 0 | A
236 | 2948 |  | 15 | VGRADNA GARNITURA ZA ZASUN | VGRADNA GARNITURA DN 50 TELES |  | 10 | KOS |  | 0 | A
237 | 3664 |  | 15 | VGRADNA GARNITURA ZA ZASUN | VGRADNA GARNITURA DN 65 - 80 TELES |  | 48 | KOS |  | 0 | A
238 | 4004 |  | 15 | VGRADNA GARNITURA ZA ZASUN | VGRADNA GARNITURA DN 65-80 TELES 2M |  | 13 | KOS |  | 0 | A
239 | 2394 |  | 15 | VGRADNA GARNITURA ZA ZASUN | VGRADNA GARNITURA DN 100-150 T |  | 25 | KOS |  | 0 | A
240 | 9085 |  | 15 | VGRADNA GARNITURA ZA ZASUN | VGRADNA GARNITURA DN 100-150 DOLGA |  | 5 | KOS |  | 0 | A
241 | 2926 |  | 16 | REPARATURNA OBJEMKA | REPARATURNA OBJEMKA TIP 75 |  | 10 | KOS |  | 0 | A
242 | 2932 |  | 16 | REPARATURNA OBJEMKA | REPARATURNA OBJEMKA TIP 82 |  | 10 | KOS |  | 0 | A
243 | 3749 |  | 16 | REPARATURNA OBJEMKA | REPARATURNA OBJEMKA TIP 95 |  | 10 | KOS |  | 0 | A
244 | 2927 |  | 16 | REPARATURNA OBJEMKA | REPARATURNA OBJEMKA TIP 104 |  | 15 | KOS |  | 0 | A
245 | 2924 |  | 16 | REPARATURNA OBJEMKA | REPARATURNA OBJEMKA TIP 115 |  | 3 | KOS |  | 0 | A
246 | 2928 |  | 16 | REPARATURNA OBJEMKA | REPARATURNA OBJEMKA TIP 131 |  | 3 | KOS |  | 0 | A
247 | 2929 |  | 16 | REPARATURNA OBJEMKA | REPARATURNA OBJEMKA TIP 151 |  | 3 | KOS |  | 0 | A
248 | 2925 |  | 16 | REPARATURNA OBJEMKA | REPARATURNA OBJEMKA TIP 63 |  | 8 | KOS |  | 0 | A
249 | 2816 |  | 16 | REPARATURNA OBJEMKA | REPARATURNA OBJEMKA TIP 166 |  | 3 | KOS |  | 0 | A
250 | 2934 |  | 16 | REPARATURNA OBJEMKA | REPARATURNA OBJEMKA TIP 178 |  | 3 | KOS |  | 0 | A
251 | 2930 |  | 16 | REPARATURNA OBJEMKA | REPARATURNA OBJEMKA TIP 190 |  | 3 | KOS |  | 0 | A
252 | 2931 |  | 16 | REPARATURNA OBJEMKA | REPARATURNA OBJEMKA TIP 215 |  | 3 | KOS |  | 0 | A
253 | 2935 |  | 16 | REPARATURNA OBJEMKA | REPARATURNA OBJEMKA TIP 233 |  | 3 | KOS |  | 0 | A
254 | 3582 |  | 17 | SPOJKA ZOBATA-DUKTIL | SPOJKA ZOBATA FI 63 |  | 3 | KOS |  | 0 | A
255 | 3583 |  | 17 | SPOJKA ZOBATA-DUKTIL | SPOJKA ZOBATA FI 75 |  | 3 | KOS |  | 0 | A
256 | 3585 |  | 17 | SPOJKA ZOBATA-DUKTIL | SPOJKA ZOBATA FI 90 |  | 3 | KOS |  | 0 | A
257 | 3587 |  | 17 | SPOJKA ZOBATA-DUKTIL | SPOJKA ZOBATA FI 110 |  | 3 | KOS |  | 0 | A
258 | 2817 |  | 18 | UNIVERZALNA SPOJKA | UNI. SPOJKA 3057 DN 50 ( 46- 71) ENOJNA |  | 25 | KOS |  | 0 | A
259 | 2813 |  | 18 | UNIVERZALNA SPOJKA | UNI. SPOJKA 3057 DN 65 ( 70- 88) ENOJNA |  | 38 | KOS |  | 0 | A
260 | 2993 |  | 18 | UNIVERZALNA SPOJKA | UNI. SPOJKA 3057 DN 80 ( 84-105) ENOJNA |  | 10 | KOS |  | 0 | A
261 | 2904 |  | 18 | UNIVERZALNA SPOJKA | UNI. SPOJKA 3057 DN 100 (104-132) ENOJNA |  | 28 | KOS |  | 0 | A
262 | 2836 |  | 18 | UNIVERZALNA SPOJKA | UNI. SPOJKA 3057 DN 125 (132-155) ENOJNA |  | 8 | KOS |  | 0 | A
263 | 2837 |  | 18 | UNIVERZALNA SPOJKA | UNI. SPOJKA 3057 DN 150 (154-192) ENOJNA |  | 13 | KOS |  | 0 | A
264 | 2838 |  | 18 | UNIVERZALNA SPOJKA | UNI. SPOJKA 3057 DN 200 (198-230) ENOJNA |  | 5 | KOS |  | 0 | A
265 | 2362 |  | 18 | UNIVERZALNA SPOJKA | UNI. SPOJKA 3057 DN 250 (267-310) ENOJNA |  | 3 | KOS |  | 0 | A
266 | 2808 |  | 18 | UNIVERZALNA SPOJKA | UNI. SPOJKA 3007 DN 50 ( 46- 71) DVOJNA |  | 3 | KOS |  | 0 | A
267 | 2839 |  | 18 | UNIVERZALNA SPOJKA | UNI. SPOJKA 3007 DN 65 ( 70- 88) DVOJNA |  | 35 | KOS |  | 0 | A
268 | 2892 |  | 18 | UNIVERZALNA SPOJKA | UNI. SPOJKA 3007 DN 80 ( 84-105) DVOJNA |  | 23 | KOS |  | 0 | A
269 | 2893 |  | 18 | UNIVERZALNA SPOJKA | UNI. SPOJKA 3007 DN 100 (104-132) DVOJNA |  | 3 | KOS |  | 0 | A
270 | 2894 |  | 18 | UNIVERZALNA SPOJKA | UNI. SPOJKA 3007 DN 150 (154-192) DVOJNA |  | 13 | KOS |  | 0 | A
271 | 2841 |  | 18 | UNIVERZALNA SPOJKA | UNI. SPOJKA 3007 DN 200 (198-230) DVOJNA |  | 3 | KOS |  | 0 | A
272 | 4039 |  | 18 | UNIVERZALNA SPOJKA | UNI. SPOJKA 3157 DN 225X200 ( 232- 257) DVOJNA |  | 3 | KOS |  | 0 | A
273 | 3410 |  | 20 | VIJAČNI MATERIAL | VIJAK M 16X50 |  | 125 | KOS |  | 0 | A
274 | 3411 |  | 20 | VIJAČNI MATERIAL | VIJAK M 16X60 |  | 125 | KOS |  | 0 | A
275 | 3412 |  | 20 | VIJAČNI MATERIAL | VIJAK M 16X70 |  | 125 | KOS |  | 0 | A
276 | 3413 |  | 20 | VIJAČNI MATERIAL | VIJAK M 16X80 |  | 125 | KOS |  | 0 | A
277 | 4003 |  | 20 | VIJAČNI MATERIAL | VIJAK M 20X70 |  | 75 | KOS |  | 0 | A
278 | 2730 |  | 20 | VIJAČNI MATERIAL | VIJAK M 20X80 |  | 125 | KOS |  | 0 | A
279 | 3009 |  | 20 | VIJAČNI MATERIAL | MATICA M 16 |  | 125 | KOS |  | 0 | A
280 | 4002 |  | 20 | VIJAČNI MATERIAL | MATICA M 20 |  | 125 | KOS |  | 0 | A
281 | 9234 |  | 20 | VIJAČNI MATERIAL | VIJAK M 16x 60 A2 INOX |  | 1533 | KOS |  | 0 | A
282 | 4028 |  | 20 | VIJAČNI MATERIAL | VIJAK M 16X70 A2 INOX |  | 1730 | KOS |  | 0 | A
283 | 9236 |  | 20 | VIJAČNI MATERIAL | VIJAK M 16x 90 A2 INOX |  | 348 | KOS |  | 0 | A
284 | 9239 |  | 20 | VIJAČNI MATERIAL | VIJAK M 20x 80 A2 INOX |  | 430 | KOS |  | 0 | A
285 | 9408 |  | 20 | VIJAČNI MATERIAL | VIJAK M 24X80 A2 INOX |  | 500 | KOS |  | 0 | A
286 | 4029 |  | 20 | VIJAČNI MATERIAL | MATICA M 16 A2 INOX |  | 4400 | KOS |  | 0 | A
287 | 9242 |  | 20 | VIJAČNI MATERIAL | MATICA M 20 A2 INOX |  | 673 | KOS |  | 0 | A
288 | 9243 |  | 20 | VIJAČNI MATERIAL | MATICA M 24 A2 INOX |  | 180 | KOS |  | 0 | A
289 | 3103 |  | 21 | LTŽ POKROV Z OKVIRJEM- DUKTIL | KAN.P.+O. 600X600 5T 201 (EN 124) |  | 3 | KOS |  | 0 | A
290 | 4013 |  | 21 | LTŽ POKROV Z OKVIRJEM- DUKTIL | KAN.P.+O. 600X600 B 125KN 502 V (EN 124) |  | 18 | KOS |  | 0 | A
291 | 3767 |  | 21 | LTŽ POKROV Z OKVIRJEM- DUKTIL | KAN.P.+O. 600X600 25T 203 (EN 124) |  | 3 | KOS |  | 0 | A
292 | 3768 |  | 21 | LTŽ POKROV Z OKVIRJEM- DUKTIL | KAN.P.+O. 600X600 40T 204 (EN 124) |  | 8 | KOS |  | 0 | A
293 | 3607 |  | 22 | PLASTIČNI SPOJNI MATERIAL | PLASTIČNA SPOJKA ZUNANJI NAVOJ 1/2" |  | 23 | KOS |  | 0 | A
294 | 3608 |  | 22 | PLASTIČNI SPOJNI MATERIAL | PLASTIČNA SPOJKA ZUNANJI NAVOJ 3/4" |  | 25 | KOS |  | 0 | A
295 | 3609 |  | 22 | PLASTIČNI SPOJNI MATERIAL | PLASTIČNA SPOJKA ZUNANJI NAVOJ 1" |  | 40 | KOS |  | 0 | A
296 | 3610 |  | 22 | PLASTIČNI SPOJNI MATERIAL | PLASTIČNA SPOJKA ZUNANJI NAVOJ 5/4" |  | 5 | KOS |  | 0 | A
297 | 3611 |  | 22 | PLASTIČNI SPOJNI MATERIAL | PLASTIČNA SPOJKA ZUNANJI NAVOJ 6/4" |  | 13 | KOS |  | 0 | A
298 | 3001 |  | 22 | PLASTIČNI SPOJNI MATERIAL | PLASTIČNA SPOJKA ZUNANJI NAVOJ 2" |  | 3 | KOS |  | 0 | A
299 | 3612 |  | 22 | PLASTIČNI SPOJNI MATERIAL | PLASTIČNA SPOJKA NOTRANJI NAVOJ 1/2" |  | 75 | KOS |  | 0 | A
300 | 3613 |  | 22 | PLASTIČNI SPOJNI MATERIAL | PLASTIČNA SPOJKA NOTRANJI NAVOJ 3/4" |  | 230 | KOS |  | 0 | A
301 | 3614 |  | 22 | PLASTIČNI SPOJNI MATERIAL | PLASTIČNA SPOJKA NOTRANJI NAVOJ 1" |  | 128 | KOS |  | 0 | A
302 | 3615 |  | 22 | PLASTIČNI SPOJNI MATERIAL | PLASTIČNA SPOJKA NOTRANJI NAVOJ 5/4" |  | 3 | KOS |  | 0 | A
303 | 3616 |  | 22 | PLASTIČNI SPOJNI MATERIAL | PLASTIČNA SPOJKA NOTRANJI NAVOJ 6/4" |  | 43 | KOS |  | 0 | A
304 | 4019 |  | 22 | PLASTIČNI SPOJNI MATERIAL | PLASTIČNA SPOJKA NOTRANJI NAVOJ 2" |  | 10 | KOS |  | 0 | A
305 | 3617 |  | 22 | PLASTIČNI SPOJNI MATERIAL | PLASTIČNA SPOJKA DVOJNA 1/2" |  | 15 | KOS |  | 0 | A
306 | 3293 |  | 22 | PLASTIČNI SPOJNI MATERIAL | PLASTIČNA SPOJKA DVOJNA 3/4" |  | 85 | KOS |  | 0 | A
307 | 3618 |  | 22 | PLASTIČNI SPOJNI MATERIAL | PLASTIČNA SPOJKA DVOJNA 1" |  | 95 | KOS |  | 0 | A
308 | 3619 |  | 22 | PLASTIČNI SPOJNI MATERIAL | PLASTIČNA SPOJKA DVOJNA 5/4" |  | 8 | KOS |  | 0 | A
309 | 4014 |  | 22 | PLASTIČNI SPOJNI MATERIAL | PLASTIČNA SPOJKA DVOJNA 6/4" |  | 8 | KOS |  | 0 | A
310 | 3000 |  | 22 | PLASTIČNI SPOJNI MATERIAL | PLASTIČNA SPOJKA DVOJNA 2" |  | 5 | KOS |  | 0 | A
311 | 2997 |  | 22 | PLASTIČNI SPOJNI MATERIAL | PLASTIČNA SPOJKA T-KOS 5/4" NOTRANJI NAVOJ |  | 3 | KOS |  | 0 | A
312 | 2998 |  | 22 | PLASTIČNI SPOJNI MATERIAL | PLASTIČNA SPOJKA T-KOS 2" NOTRANJI NAVOJ |  | 3 | KOS |  | 0 | A
313 | 9823 |  | 22 | PLASTIČNI SPOJNI MATERIAL | PLASTIČNA SPOJKA KOLENO 3/4'' DVOJNA |  | 3 | KOS |  | 0 | A
314 | 9824 |  | 22 | PLASTIČNI SPOJNI MATERIAL | PLASTIČNA SPOJKA KOLENO 1'' DVOJNA |  | 3 | KOS |  | 0 | A
315 | 9754 |  | 23 | SPOJKE ZA VARJENJE CEVI | EF REDUKCIJA PE100 SDR11 DN 140-63 |  | 25 | KOS |  | 0 | A
316 | 9757 |  | 23 | SPOJKE ZA VARJENJE CEVI | EF T EGELF PLUS DN 140/125 |  | 5 | KOS |  | 0 | A
317 | 9393 |  | 23 | SPOJKE ZA VARJENJE CEVI | EF KOLENO DN 225/90° |  | 25 | KOS |  | 0 | A
318 | 9399 |  | 23 | SPOJKE ZA VARJENJE CEVI | EF KOLENO DN 90/90° |  | 13 | KOS |  | 0 | A
319 | 9401 |  | 23 | SPOJKE ZA VARJENJE CEVI | EF KOLENO DN 110/90° |  | 3 | KOS |  | 0 | A
320 | 9403 |  | 23 | SPOJKE ZA VARJENJE CEVI | EF KOLENO DN 125/90° |  | 25 | KOS |  | 0 | A
321 | 9411 |  | 23 | SPOJKE ZA VARJENJE CEVI | EF KOLENO DN 140/90° |  | 10 | KOS |  | 0 | A
322 | 9419 |  | 23 | SPOJKE ZA VARJENJE CEVI | EF KOLENO DN 160/90° |  | 8 | KOS |  | 0 | A
323 | 9343 |  | 23 | SPOJKE ZA VARJENJE CEVI | EF KOLENO DN 90/45° |  | 10 | KOS |  | 0 | A
324 | 9344 |  | 23 | SPOJKE ZA VARJENJE CEVI | EF KOLENO DN 110/45° |  | 3 | KOS |  | 0 | A
325 | 9402 |  | 23 | SPOJKE ZA VARJENJE CEVI | EF KOLENO DN 125/45° |  | 3 | KOS |  | 0 | A
326 | 9410 |  | 23 | SPOJKE ZA VARJENJE CEVI | EF KOLENO DN 140/45° |  | 15 | KOS |  | 0 | A
327 | 9418 |  | 23 | SPOJKE ZA VARJENJE CEVI | EF KOLENO DN 160/45° |  | 5 | KOS |  | 0 | A
328 | 9786 |  | 23 | SPOJKE ZA VARJENJE CEVI | EF KOLENO DN 180/45° |  | 20 | KOS |  | 0 | A
329 | 9392 |  | 23 | SPOJKE ZA VARJENJE CEVI | EF KOLENO DN 225/45° |  | 3 | KOS |  | 0 | A
330 | 9812 |  | 23 | SPOJKE ZA VARJENJE CEVI | EF KOLENO DN 250/45° |  | 1 | KOS |  | 0 | A
331 | 9835 |  | 23 | SPOJKE ZA VARJENJE CEVI | EF KOLENO DN 280/45° |  | 1 | KOS |  | 0 | A
332 | 9760 |  | 23 | SPOJKE ZA VARJENJE CEVI | EF T KOS ELGEF PLUS DN 63/63 |  | 5 | KOS |  | 0 | A
333 | 9400 |  | 23 | SPOJKE ZA VARJENJE CEVI | EF T KOS ELGEF PLUS PE100 DN90/90 |  | 3 | KOS |  | 0 | A
334 | 9273 |  | 23 | SPOJKE ZA VARJENJE CEVI | EF T KOS PE100 SDR11 DN 110/110 |  | 5 | KOS |  | 0 | A
335 | 9272 |  | 23 | SPOJKE ZA VARJENJE CEVI | EF T KOS ELGEF PLUS PE100 125/125 |  | 5 | KOS |  | 0 | A
336 | 9756 |  | 23 | SPOJKE ZA VARJENJE CEVI | EF T KOS ELGEF PLUS PE100 140/140 |  | 25 | KOS |  | 0 | A
337 | 9203 |  | 23 | SPOJKE ZA VARJENJE CEVI | EF T KOS 90 RED. DN110-90 |  | 3 | KOS |  | 0 | A
338 | 9759 |  | 23 | SPOJKE ZA VARJENJE CEVI | EF T KOS ELGEF PLUS PE100 125/90 |  | 15 | KOS |  | 0 | A
339 | 9761 |  | 23 | SPOJKE ZA VARJENJE CEVI | EF T KOS ELGEF PLUS DN 160/90 |  | 5 | KOS |  | 0 | A
340 | 9359 |  | 23 | SPOJKE ZA VARJENJE CEVI | EF KONCNIK PE100 SDR11 DN 63 |  | 13 | KOS |  | 0 | A
341 | 9826 |  | 23 | SPOJKE ZA VARJENJE CEVI | EF KONCNIK PE100 SDR11 DN 75 |  | 4 | KOS |  | 0 | A
342 | 9197 |  | 23 | SPOJKE ZA VARJENJE CEVI | EF KONČNIK PE100 SDR11 DN 90 |  | 93 | KOS |  | 0 | A
343 | 9198 |  | 23 | SPOJKE ZA VARJENJE CEVI | EF KONČNIK PE100 SDR11 DN 110 |  | 23 | KOS |  | 0 | A
344 | 9199 |  | 23 | SPOJKE ZA VARJENJE CEVI | EF KONČNIK PE100 SDR11 DN 125 |  | 43 | KOS |  | 0 | A
345 | 9412 |  | 23 | SPOJKE ZA VARJENJE CEVI | EF KONCNIK PE100 SDR11 DN 140 |  | 15 | KOS |  | 0 | A
346 | 9340 |  | 23 | SPOJKE ZA VARJENJE CEVI | EF KONCNIK PE100 SDR11 DN 160 |  | 13 | KOS |  | 0 | A
347 | 9784 |  | 23 | SPOJKE ZA VARJENJE CEVI | EF KONČNIK PE100 SDR11 DN 180 |  | 10 | KOS |  | 0 | A
348 | 9390 |  | 23 | SPOJKE ZA VARJENJE CEVI | EF KONCNIK PE100 SDR11 DN 225 |  | 10 | KOS |  | 0 | A
349 | 9840 |  | 23 | SPOJKE ZA VARJENJE CEVI | EF KONCNIK PE100 SDR11 DN 280 |  | 2 | KOS |  | 0 | A
350 | 9758 |  | 23 | SPOJKE ZA VARJENJE CEVI | EF REDUKCIJA PE100 SDR11 DN90-63 |  | 3 | KOS |  | 0 | A
351 | 9275 |  | 23 | SPOJKE ZA VARJENJE CEVI | EF REDUKCIJA PE100 SDR11 DN110-90 |  | 5 | KOS |  | 0 | A
352 | 9397 |  | 23 | SPOJKE ZA VARJENJE CEVI | EF REDUKCIJA PE100 SDR11 DN 125-63 |  | 5 | KOS |  | 0 | A
353 | 9274 |  | 23 | SPOJKE ZA VARJENJE CEVI | EF REDUKCIJA PE100 SDR11 DN 125-90 |  | 5 | KOS |  | 0 | A
354 | 9398 |  | 23 | SPOJKE ZA VARJENJE CEVI | EF REDUKCIJA PE100 SDR11 DN 125-110 |  | 5 | KOS |  | 0 | A
355 | 9755 |  | 23 | SPOJKE ZA VARJENJE CEVI | EF T KOS EGELF PLUS DN 140/90 |  | 5 | KOS |  | 0 | A
356 | 9360 |  | 23 | SPOJKE ZA VARJENJE CEVI | EF PRIROBNICA PP DN 63/50 |  | 13 | KOS |  | 0 | A
357 | 9827 |  | 23 | SPOJKE ZA VARJENJE CEVI | EF PRIROBNICA PP DN 75/65 |  | 4 | KOS |  | 0 | A
358 | 9200 |  | 23 | SPOJKE ZA VARJENJE CEVI | EF PRIROBNICA PP DN 90/80 |  | 75 | KOS |  | 0 | A
359 | 9201 |  | 23 | SPOJKE ZA VARJENJE CEVI | EF PRIROBNICA PP DN 110/100 |  | 13 | KOS |  | 0 | A
360 | 9413 |  | 23 | SPOJKE ZA VARJENJE CEVI | EF PRIROBNICA PP DN 140/125 |  | 13 | KOS |  | 0 | A
361 | 9341 |  | 23 | SPOJKE ZA VARJENJE CEVI | EF PRIROBNICA PP DN 160/150 |  | 13 | KOS |  | 0 | A
362 | 9785 |  | 23 | SPOJKE ZA VARJENJE CEVI | EF PRIROBNICA PP DN 180/150 |  | 10 | KOS |  | 0 | A
363 | 9389 |  | 23 | SPOJKE ZA VARJENJE CEVI | EF PRIROBNICA PP DN 225/200 |  | 10 | KOS |  | 0 | A
364 | 9839 |  | 23 | SPOJKE ZA VARJENJE CEVI | EF PRIROBNICA PP DN 280/250 |  | 1 | KOS |  | 0 | A
365 | 9358 |  | 23 | SPOJKE ZA VARJENJE CEVI | OBOJKA VARILNA PE100 SDR 11 DN 63 |  | 13 | KOS |  | 0 | A
366 | 9194 |  | 23 | SPOJKE ZA VARJENJE CEVI | OBOJKA VARILNA PE100 SDR11 DN 90 |  | 63 | KOS |  | 0 | A
367 | 9195 |  | 23 | SPOJKE ZA VARJENJE CEVI | OBOJKA VARILNA PE100 SDR11 DN 110 |  | 63 | KOS |  | 0 | A
368 | 9196 |  | 23 | SPOJKE ZA VARJENJE CEVI | OBOJKA VARILNA PE100 SDR11 DN 125 |  | 75 | KOS |  | 0 | A
369 | 9409 |  | 23 | SPOJKE ZA VARJENJE CEVI | OBOJKA VARILNA PE100 SDR 11 DN 140 |  | 63 | KOS |  | 0 | A
370 | 9339 |  | 23 | SPOJKE ZA VARJENJE CEVI | OBOJKA VARILNA PE100 SDR 11DN 160 |  | 25 | KOS |  | 0 | A
371 | 9783 |  | 23 | SPOJKE ZA VARJENJE CEVI | OBOJKA VARILNA PE100 SDR 11DN 180 |  | 25 | KOS |  | 0 | A
372 | 9388 |  | 23 | SPOJKE ZA VARJENJE CEVI | OBOJKA VARILNA PE100 SDR 11 DN 225 |  | 13 | KOS |  | 0 | A
373 | 9811 |  | 23 | SPOJKE ZA VARJENJE CEVI | OBOJKA VARILNA PE100 SDR 11DN 250 |  | 2 | KOS |  | 0 | A
374 | 9834 |  | 23 | SPOJKE ZA VARJENJE CEVI | OBOJKA VARILNA PE100 SDR 11DN 280 |  | 2 | KOS |  | 0 | A
565 | 2626 |  | 40 | NAVOJNI LOVILEC DROBNIH DELCEV | LOVILEC DROBNIH DELCEV NP 10 DN 1/2" |  | 18 | KOS |  | 0 | A
566 | 2350 |  | 40 | NAVOJNI LOVILEC DROBNIH DELCEV | LOVILEC DROBNIH DELCEV NP 10 DN 3/4" |  | 63 | KOS |  | 0 | A
567 | 2279 |  | 40 | NAVOJNI LOVILEC DROBNIH DELCEV | LOVILEC DROBNIH DELCEV NP 10 DN 5/4" |  | 3 | KOS |  | 0 | A
568 | 2660 |  | 40 | NAVOJNI LOVILEC DROBNIH DELCEV | LOVILEC DROBNIH DELCEV NP 10 DN 1" |  | 5 | KOS |  | 0 | A
569 | 3972 |  | 40 | NAVOJNI LOVILEC DROBNIH DELCEV | LOVILEC DROBNIH DELCEV NP 10 DN 6/4" |  | 5 | KOS |  | 0 | A
570 | 2316 |  | 40 | NAVOJNI LOVILEC DROBNIH DELCEV | LOVILEC DROBNIH DELCEV NP 10 DN 2" |  | 3 | KOS |  | 0 | A
571 | 9060 |  | 41 | POCINKAN DROBNI SPOJNI MATERIAL | POC.T-KOS 1/2" |  | 50 | KOS |  | 0 | A
572 | 9133 |  | 41 | POCINKAN DROBNI SPOJNI MATERIAL | POC.T-KOS 3/4" |  | 93 | KOS |  | 0 | A
573 | 9766 |  | 41 | POCINKAN DROBNI SPOJNI MATERIAL | POC.T-KOS 1" |  | 23 | KOS |  | 0 | A
574 | 9172 |  | 41 | POCINKAN DROBNI SPOJNI MATERIAL | POC.T-KOS 5/4" |  | 5 | KOS |  | 0 | A
575 | 0 |  | 41 | POCINKAN DROBNI SPOJNI MATERIAL | POC.T-KOS 6/4" |  | 5 | KOS |  | 0 | A
576 | 9118 |  | 41 | POCINKAN DROBNI SPOJNI MATERIAL | POC.T-KOS 2" |  | 5 | KOS |  | 0 | A
577 | 9140 |  | 41 | POCINKAN DROBNI SPOJNI MATERIAL | POC.R-KOS 1-1/2" |  | 10 | KOS |  | 0 | A
578 | 3919 |  | 41 | POCINKAN DROBNI SPOJNI MATERIAL | POC.R-KOS 1-3/4" |  | 173 | KOS |  | 0 | A
579 | 3869 |  | 41 | POCINKAN DROBNI SPOJNI MATERIAL | POC.R-KOS 5/4-1/2" |  | 8 | KOS |  | 0 | A
580 | 4001 |  | 41 | POCINKAN DROBNI SPOJNI MATERIAL | POC.R-KOS 5/4-3/4" |  | 10 | KOS |  | 0 | A
581 | 9102 |  | 41 | POCINKAN DROBNI SPOJNI MATERIAL | POC.R-KOS 5/4-1" |  | 10 | KOS |  | 0 | A
582 | 9751 |  | 41 | POCINKAN DROBNI SPOJNI MATERIAL | POC.R-KOS 6/4-3/4" |  | 10 | KOS |  | 0 | A
583 | 3661 |  | 41 | POCINKAN DROBNI SPOJNI MATERIAL | POC.R-KOS 6/4-1" |  | 10 | KOS |  | 0 | A
584 | 2114 |  | 41 | POCINKAN DROBNI SPOJNI MATERIAL | POC.R-KOS 6/4-5/4" |  | 23 | KOS |  | 0 | A
585 | 2628 |  | 41 | POCINKAN DROBNI SPOJNI MATERIAL | POC.R-KOS 3/4"-1/2" |  | 153 | KOS |  | 0 | A
586 | 3985 |  | 41 | POCINKAN DROBNI SPOJNI MATERIAL | POC.R-KOS 2-3/4" |  | 18 | KOS |  | 0 | A
587 | 2244 |  | 41 | POCINKAN DROBNI SPOJNI MATERIAL | POC.R-KOS 2-1" |  | 25 | KOS |  | 0 | A
588 | 9087 |  | 41 | POCINKAN DROBNI SPOJNI MATERIAL | POC.R-KOS 2-5/4" |  | 25 | KOS |  | 0 | A
589 | 9080 |  | 41 | POCINKAN DROBNI SPOJNI MATERIAL | POC.R-KOS 2-6/4" |  | 45 | KOS |  | 0 | A
590 | 3364 |  | 41 | POCINKAN DROBNI SPOJNI MATERIAL | POC.KOLENO 1/2" |  | 78 | KOS |  | 0 | A
591 | 2800 |  | 41 | POCINKAN DROBNI SPOJNI MATERIAL | POC.KOLENO 1/2"(N+Z.N.) |  | 105 | KOS |  | 0 | A
592 | 3367 |  | 41 | POCINKAN DROBNI SPOJNI MATERIAL | POC.KOLENO 3/4" |  | 155 | KOS |  | 0 | A
593 | 2943 |  | 41 | POCINKAN DROBNI SPOJNI MATERIAL | POC.KOLENO 3/4"(N+Z.N.) |  | 285 | KOS |  | 0 | A
594 | 3370 |  | 41 | POCINKAN DROBNI SPOJNI MATERIAL | POC.KOLENO 1" |  | 13 | KOS |  | 0 | A
595 | 9117 |  | 41 | POCINKAN DROBNI SPOJNI MATERIAL | POC.KOLENO 1"(N+Z.N.) |  | 53 | KOS |  | 0 | A
596 | 2619 |  | 41 | POCINKAN DROBNI SPOJNI MATERIAL | POC.KOLENO 5/4" |  | 3 | KOS |  | 0 | A
597 | 3929 |  | 41 | POCINKAN DROBNI SPOJNI MATERIAL | POC.KOLENO 5/4"(N+Z.N.) |  | 8 | KOS |  | 0 | A
598 | 3975 |  | 41 | POCINKAN DROBNI SPOJNI MATERIAL | POC.KOLENO 6/4" |  | 3 | KOS |  | 0 | A
599 | 4011 |  | 41 | POCINKAN DROBNI SPOJNI MATERIAL | POC.KOLENO 6/4"(N+Z.N.) |  | 25 | KOS |  | 0 | A
600 | 3923 |  | 41 | POCINKAN DROBNI SPOJNI MATERIAL | POC.KOLENO 2" |  | 3 | KOS |  | 0 | A
601 | 3957 |  | 41 | POCINKAN DROBNI SPOJNI MATERIAL | POC.KOLENO 2"(N.+Z.N.) |  | 8 | KOS |  | 0 | A
602 | 2109 |  | 41 | POCINKAN DROBNI SPOJNI MATERIAL | POC.TULJAVA 1/2" |  | 238 | KOS |  | 0 | A
603 | 4000 |  | 41 | POCINKAN DROBNI SPOJNI MATERIAL | POC.TULJAVA 3/4" |  | 733 | KOS |  | 0 | A
604 | 4009 |  | 41 | POCINKAN DROBNI SPOJNI MATERIAL | POC.TULJAVA 1" |  | 153 | KOS |  | 0 | A
605 | 3988 |  | 41 | POCINKAN DROBNI SPOJNI MATERIAL | POC.TULJAVA 5/4" |  | 28 | KOS |  | 0 | A
606 | 4008 |  | 41 | POCINKAN DROBNI SPOJNI MATERIAL | POC.TULJAVA 6/4" |  | 50 | KOS |  | 0 | A
607 | 3989 |  | 41 | POCINKAN DROBNI SPOJNI MATERIAL | POC.TULJAVA 2" |  | 8 | KOS |  | 0 | A
608 | 3990 |  | 41 | POCINKAN DROBNI SPOJNI MATERIAL | POC.TULJAVA 2 1/2" |  | 3 | KOS |  | 0 | A
609 | 3992 |  | 41 | POCINKAN DROBNI SPOJNI MATERIAL | POC.OBJEMKA 1/2" |  | 30 | KOS |  | 0 | A
610 | 9746 |  | 41 | POCINKAN DROBNI SPOJNI MATERIAL | POC.OBJEMKA 3/4" |  | 28 | KOS |  | 0 | A
611 | 9747 |  | 41 | POCINKAN DROBNI SPOJNI MATERIAL | POC.OBJEMKA 1" |  | 25 | KOS |  | 0 | A
612 | 9748 |  | 41 | POCINKAN DROBNI SPOJNI MATERIAL | POC.OBJEMKA 5/4" |  | 13 | KOS |  | 0 | A
613 | 9749 |  | 41 | POCINKAN DROBNI SPOJNI MATERIAL | POC.OBJEMKA 6/4" |  | 13 | KOS |  | 0 | A
614 | 9081 |  | 41 | POCINKAN DROBNI SPOJNI MATERIAL | POC.OBJEMKA 2" |  | 3 | KOS |  | 0 | A
615 | 9329 |  | 41 | POCINKAN DROBNI SPOJNI MATERIAL | POC.HOLANDEC 1/2" |  | 13 | KOS |  | 0 | A
616 | 9119 |  | 41 | POCINKAN DROBNI SPOJNI MATERIAL | POC.HOLANDEC 3/4" |  | 5 | KOS |  | 0 | A
617 | 9120 |  | 41 | POCINKAN DROBNI SPOJNI MATERIAL | POC.CEP 1/2" |  | 83 | KOS |  | 0 | A
618 | 9137 |  | 41 | POCINKAN DROBNI SPOJNI MATERIAL | POC.CEP 3/4" |  | 68 | KOS |  | 0 | A
619 | 9136 |  | 41 | POCINKAN DROBNI SPOJNI MATERIAL | POC.CEP 1" |  | 23 | KOS |  | 0 | A
620 | 9135 |  | 41 | POCINKAN DROBNI SPOJNI MATERIAL | POC.CEP 5/4" |  | 3 | KOS |  | 0 | A
621 | 9134 |  | 41 | POCINKAN DROBNI SPOJNI MATERIAL | POC.CEP 6/4" |  | 3 | KOS |  | 0 | A
622 | 9138 |  | 41 | POCINKAN DROBNI SPOJNI MATERIAL | POC.CEP 2" |  | 8 | KOS |  | 0 | A
623 | 3976 |  | 41 | POCINKAN DROBNI SPOJNI MATERIAL | POC.GH SPOJKA 1/2" |  | 38 | KOS |  | 0 | A
624 | 4041 |  | 41 | POCINKAN DROBNI SPOJNI MATERIAL | POC.GH SPOJKA 3/4" |  | 68 | KOS |  | 0 | A
625 | 3995 |  | 41 | POCINKAN DROBNI SPOJNI MATERIAL | POC.GH SPOJKA 1" |  | 3 | KOS |  | 0 | A
626 | 4053 |  | 41 | POCINKAN DROBNI SPOJNI MATERIAL | POC.GH SPOJKA 5/4" |  | 8 | KOS |  | 0 | A
627 | 9075 |  | 41 | POCINKAN DROBNI SPOJNI MATERIAL | POC.GH SPOJKA 6/4" |  | 3 | KOS |  | 0 | A
628 | 4056 |  | 41 | POCINKAN DROBNI SPOJNI MATERIAL | POC.GH SPOJKA 2" |  | 8 | KOS |  | 0 | A
629 | 9181 |  | 42 | POCINKANA CEV | POC.CEV 1/2" X 6 M ( 9 KG)" |  | 5 | KOS |  | 0 | A
630 | 9327 |  | 42 | POCINKANA CEV | POC.CEV 3/4" X 6 M (11 KG)" |  | 25 | KOS |  | 0 | A
631 | 4015 |  | 42 | POCINKANA CEV | POC.CEV 1" X 6 M (15 KG)" |  | 20 | KOS |  | 0 | A
632 | 4057 |  | 42 | POCINKANA CEV | POC.CEV 5/4" X 6 M (20 KG)" |  | 8 | KOS |  | 0 | A
633 | 9095 |  | 42 | POCINKANA CEV | POC.CEV 2" X 6 M (35 KG)" |  | 3 | KOS |  | 0 | A
634 | 2275 |  | 43 | ZAŠČITNI TRAK | DEKORODAL TRAK 5 CM (10M) |  | 5 | KOS |  | 0 | A
635 | 2075 |  | 44 | PREDIVO | PREDIVO |  | 8 | KG |  | 0 | A
636 | 2280 |  | 45 | POCINKANA NAVOJNA ARMATURA | KROGELNI VENTIL 1/2" KOV |  | 60 | KOS |  | 0 | A
637 | 2250 |  | 45 | POCINKANA NAVOJNA ARMATURA | KROGELNI VENTIL 3/4" KOV |  | 160 | KOS |  | 0 | A
638 | 2180 |  | 45 | POCINKANA NAVOJNA ARMATURA | KROGELNI VENTIL 5/4" KOV |  | 8 | KOS |  | 0 | A
639 | 2281 |  | 45 | POCINKANA NAVOJNA ARMATURA | KROGELNI VENTIL 6/4" KOV |  | 8 | KOS |  | 0 | A
640 | 2278 |  | 45 | POCINKANA NAVOJNA ARMATURA | KROGELNI VENTIL 1" KOV |  | 38 | KOS |  | 0 | A
641 | 2251 |  | 45 | POCINKANA NAVOJNA ARMATURA | KROGELNI VENTIL 2" KOV |  | 5 | KOS |  | 0 | A
642 | 2282 |  | 45 | POCINKANA NAVOJNA ARMATURA | KROGELNI VENTIL 1/2" KOV.PIPCA |  | 45 | KOS |  | 0 | A
643 | 2186 |  | 45 | POCINKANA NAVOJNA ARMATURA | KROGELNI VENTIL 3/4" KOV.PIPCA |  | 108 | KOS |  | 0 | A
644 | 2187 |  | 45 | POCINKANA NAVOJNA ARMATURA | KROGELNI VENTIL 1" KOV.PIPCA |  | 5 | KOS |  | 0 | A
645 | 2705 |  | 45 | POCINKANA NAVOJNA ARMATURA | KROGELNI VENTIL 5/4" KOV.PIPCA |  | 8 | KOS |  | 0 | A
646 | 9335 |  | 45 | POCINKANA NAVOJNA ARMATURA | KROGELNI VENTIL 6/4" PIPCA |  | 3 | KOS |  | 0 | A
647 | 9336 |  | 45 | POCINKANA NAVOJNA ARMATURA | KROGELNI VENTIL 2" KOV.PIPCA |  | 3 | KOS |  | 0 | A
648 | 9771 |  | 45 | POCINKANA NAVOJNA ARMATURA | KROGELNA PIPA 1/2" KOVINA |  | 68 | KOS |  | 0 | A
649 | 3265 |  | 45 | POCINKANA NAVOJNA ARMATURA | KROGELNA PIPA 3/4" KOVINA |  | 85 | KOS |  | 0 | A
650 | 9337 |  | 45 | POCINKANA NAVOJNA ARMATURA | VENTIL REDUCIRNI 3/4" |  | 3 | KOS |  | 0 | A
651 | 2480 |  | 45 | POCINKANA NAVOJNA ARMATURA | VENTIL REDUCIRNI 1" |  | 5 | KOS |  | 0 | A
652 | 3886 |  | 45 | POCINKANA NAVOJNA ARMATURA | VENTIL REDUCIRNI 5/4" |  | 3 | KOS |  | 0 | A
653 | 3887 |  | 45 | POCINKANA NAVOJNA ARMATURA | PROTIPOVRATNI VENTIL 1'' |  | 3 | KOS |  | 0 | A
[7 empty] | SKUPNA PONUDBENA VREDNOST brez DDV: |  |  | 0
|  |  | Kraj: |  |  | ŽIG: | Podpis odgovorne osebe:
Datum:

## SKLOP B
SKLOP B - KOMPLET CEVI IN FAZONSKIH KOSOV IZ DUKTILNE LITINE TER REGULACIJSKE ARMATURE
PONUDNIK (naziv):
ZAP | MAT_ŠT | Koda_ponudnik | Blagovna skupina |  | Artikel | Proizvajalec | Količina | Enota | Cena na količino brez DDV (EUR) | VREDNOST brez DDV
375 | 2626 |  | 24 | CEV IZ DUKTILNE LITINE - STANDARDNI SPOJ | CEVI DUKTIL DN 80, (na primer STD spoj) |  | 15 | m |  | 0 | B
376 | 2350 |  | 24 | CEV IZ DUKTILNE LITINE - STANDARDNI SPOJ | CEVI DUKTIL DN 100, (na primer STD spoj) |  | 630 | m |  | 0 | B
377 | 2279 |  | 24 | CEV IZ DUKTILNE LITINE - STANDARDNI SPOJ | CEVI DUKTIL DN 125, (na primer STD spoj) |  | 45 | m |  | 0 | B
378 | 2660 |  | 24 | CEV IZ DUKTILNE LITINE - STANDARDNI SPOJ | CEVI DUKTIL DN 150, (na primer STD spoj) |  | 630 | m |  | 0 | B
379 | 3972 |  | 24 | CEV IZ DUKTILNE LITINE - STANDARDNI SPOJ | CEVI DUKTIL DN 200, (na primer STD spoj) |  | 120 | m |  | 0 | B
380 | 2316 |  | 24 | CEV IZ DUKTILNE LITINE - STANDARDNI SPOJ | CEVI DUKTIL DN 250, (na primer STD spoj) |  | 200 | m |  | 0 | B
381 | 9060 |  | 24 | CEV IZ DUKTILNE LITINE - STANDARDNI SPOJ | CEVI DUKTIL DN 300, (na primer STD spoj) |  | 45 | m |  | 0 | B
382 | 9133 |  | 24 | CEV IZ DUKTILNE LITINE - STANDARDNI SPOJ | CEVI DUKTIL DN 400, (na primer STD spoj) |  | 30 | m |  | 0 | B
383 | 9766 |  | 24 | CEV IZ DUKTILNE LITINE - STANDARDNI SPOJ | CEVI DUKTIL DN 500, (na primer STD spoj) |  | 15 | m |  | 0 | B
384 | 9172 |  | 24 | CEV IZ DUKTILNE LITINE - STANDARDNI SPOJ | TESNILO DN 80, (na primer STD VI) |  | 3 | KOS |  | 0 | B
385 | 0 |  | 24 | CEV IZ DUKTILNE LITINE - STANDARDNI SPOJ | TESNILO DN 500, (na primer STD VI) |  | 13 | KOS |  | 0 | B
386 | 9118 |  | 24 | CEV IZ DUKTILNE LITINE - STANDARDNI SPOJ | TESNILO DN 300, (na primer STD VI) |  | 8 | KOS |  | 0 | B
387 | 9140 |  | 24 | CEV IZ DUKTILNE LITINE - STANDARDNI SPOJ | TESNILO DN 400, (na primer STD VI) |  | 13 | KOS |  | 0 | B
388 | 3919 |  | 25 | STANDARD SIDRANO TESNILO ZA NAPELJAVE IZ DUKTILNE LITINE | TESNILO DN 100, (na primer STD VI) |  | 50 | KOS |  | 0 | B
389 | 3869 |  | 25 | STANDARD SIDRANO TESNILO ZA NAPELJAVE IZ DUKTILNE LITINE | TESNILO DN 125, (na primer STD VI) |  | 13 | KOS |  | 0 | B
390 | 4001 |  | 25 | STANDARD SIDRANO TESNILO ZA NAPELJAVE IZ DUKTILNE LITINE | TESNILO DN 150, (na primer STD VI) |  | 30 | KOS |  | 0 | B
391 | 9102 |  | 25 | STANDARD SIDRANO TESNILO ZA NAPELJAVE IZ DUKTILNE LITINE | TESNILO DN 200, (na primer STD VI) |  | 18 | KOS |  | 0 | B
392 | 9751 |  | 25 | STANDARD SIDRANO TESNILO ZA NAPELJAVE IZ DUKTILNE LITINE | TESNILO DN 250, (na primer STD VI) |  | 3 | KOS |  | 0 | B
393 | 3661 |  | 26 | FAZONSKI KOS ZA DUKTILNO CEV - STANDARDNI SPOJ | EU DN 80 |  | 8 | KOS |  | 0 | B
394 | 2114 |  | 26 | FAZONSKI KOS ZA DUKTILNO CEV - STANDARDNI SPOJ | EU DN 100 |  | 8 | KOS |  | 0 | B
395 | 2628 |  | 26 | FAZONSKI KOS ZA DUKTILNO CEV - STANDARDNI SPOJ | EU DN 125 |  | 3 | KOS |  | 0 | B
396 | 3985 |  | 26 | FAZONSKI KOS ZA DUKTILNO CEV - STANDARDNI SPOJ | EU DN 150 |  | 8 | KOS |  | 0 | B
397 | 2244 |  | 26 | FAZONSKI KOS ZA DUKTILNO CEV - STANDARDNI SPOJ | EU DN 200 |  | 3 | KOS |  | 0 | B
398 | 9087 |  | 26 | FAZONSKI KOS ZA DUKTILNO CEV - STANDARDNI SPOJ | EU DN 250 |  | 3 | KOS |  | 0 | B
399 | 9080 |  | 26 | FAZONSKI KOS ZA DUKTILNO CEV - STANDARDNI SPOJ | EU DN 300 |  | 3 | KOS |  | 0 | B
400 | 3364 |  | 26 | FAZONSKI KOS ZA DUKTILNO CEV - STANDARDNI SPOJ | F-KOS DN 80 |  | 5 | KOS |  | 0 | B
401 | 2800 |  | 26 | FAZONSKI KOS ZA DUKTILNO CEV - STANDARDNI SPOJ | F-KOS DN 100 |  | 8 | KOS |  | 0 | B
402 | 3367 |  | 26 | FAZONSKI KOS ZA DUKTILNO CEV - STANDARDNI SPOJ | F-KOS DN 125 |  | 3 | KOS |  | 0 | B
403 | 2943 |  | 26 | FAZONSKI KOS ZA DUKTILNO CEV - STANDARDNI SPOJ | F-KOS DN 150 |  | 8 | KOS |  | 0 | B
404 | 3370 |  | 26 | FAZONSKI KOS ZA DUKTILNO CEV - STANDARDNI SPOJ | F-KOS DN 200 |  | 5 | KOS |  | 0 | B
405 | 9117 |  | 26 | FAZONSKI KOS ZA DUKTILNO CEV - STANDARDNI SPOJ | F-KOS DN 300 |  | 3 | KOS |  | 0 | B
406 | 2619 |  | 26 | FAZONSKI KOS ZA DUKTILNO CEV - STANDARDNI SPOJ | MMK DN 100/11 |  | 8 | KOS |  | 0 | B
407 | 3929 |  | 26 | FAZONSKI KOS ZA DUKTILNO CEV - STANDARDNI SPOJ | MMK DN 100/22 |  | 8 | KOS |  | 0 | B
408 | 3975 |  | 26 | FAZONSKI KOS ZA DUKTILNO CEV - STANDARDNI SPOJ | MMK DN 100/45 |  | 8 | KOS |  | 0 | B
409 | 4011 |  | 26 | FAZONSKI KOS ZA DUKTILNO CEV - STANDARDNI SPOJ | MMK DN 100/90* |  | 8 | KOS |  | 0 | B
410 | 3923 |  | 26 | FAZONSKI KOS ZA DUKTILNO CEV - STANDARDNI SPOJ | MMK DN 125/11* |  | 3 | KOS |  | 0 | B
411 | 3957 |  | 26 | FAZONSKI KOS ZA DUKTILNO CEV - STANDARDNI SPOJ | MMK DN 125/22* |  | 3 | KOS |  | 0 | B
412 | 2109 |  | 26 | FAZONSKI KOS ZA DUKTILNO CEV - STANDARDNI SPOJ | MMK DN 125/45* |  | 3 | KOS |  | 0 | B
413 | 4000 |  | 26 | FAZONSKI KOS ZA DUKTILNO CEV - STANDARDNI SPOJ | MMK DN 150/11* |  | 10 | KOS |  | 0 | B
414 | 4009 |  | 26 | FAZONSKI KOS ZA DUKTILNO CEV - STANDARDNI SPOJ | MMK DN 150/22* |  | 5 | KOS |  | 0 | B
415 | 3988 |  | 26 | FAZONSKI KOS ZA DUKTILNO CEV - STANDARDNI SPOJ | MMK DN 150/45* |  | 13 | KOS |  | 0 | B
416 | 4008 |  | 26 | FAZONSKI KOS ZA DUKTILNO CEV - STANDARDNI SPOJ | MMK DN 150/90* |  | 8 | KOS |  | 0 | B
417 | 3989 |  | 26 | FAZONSKI KOS ZA DUKTILNO CEV - STANDARDNI SPOJ | MMK DN 200/11* |  | 3 | KOS |  | 0 | B
418 | 3990 |  | 26 | FAZONSKI KOS ZA DUKTILNO CEV - STANDARDNI SPOJ | MMK DN 200/22* |  | 5 | KOS |  | 0 | B
419 | 3992 |  | 26 | FAZONSKI KOS ZA DUKTILNO CEV - STANDARDNI SPOJ | MMK DN 200/45* |  | 8 | KOS |  | 0 | B
420 | 9746 |  | 26 | FAZONSKI KOS ZA DUKTILNO CEV - STANDARDNI SPOJ | MMK DN 250/11* |  | 5 | KOS |  | 0 | B
421 | 9747 |  | 26 | FAZONSKI KOS ZA DUKTILNO CEV - STANDARDNI SPOJ | MMK DN 250/22* |  | 5 | KOS |  | 0 | B
422 | 9748 |  | 26 | FAZONSKI KOS ZA DUKTILNO CEV - STANDARDNI SPOJ | MMK DN 250/45* |  | 5 | KOS |  | 0 | B
423 | 9749 |  | 26 | FAZONSKI KOS ZA DUKTILNO CEV - STANDARDNI SPOJ | MMK DN 250/90* |  | 5 | KOS |  | 0 | B
424 | 9081 |  | 26 | FAZONSKI KOS ZA DUKTILNO CEV - STANDARDNI SPOJ | MMK DN 300/11* |  | 5 | KOS |  | 0 | B
425 | 9329 |  | 26 | FAZONSKI KOS ZA DUKTILNO CEV - STANDARDNI SPOJ | MMK DN 300/22* |  | 5 | KOS |  | 0 | B
426 | 9119 |  | 26 | FAZONSKI KOS ZA DUKTILNO CEV - STANDARDNI SPOJ | MMK DN 300/30* |  | 5 | KOS |  | 0 | B
427 | 9120 |  | 26 | FAZONSKI KOS ZA DUKTILNO CEV - STANDARDNI SPOJ | MMK DN 300/45* |  | 5 | KOS |  | 0 | B
428 | 9137 |  | 26 | FAZONSKI KOS ZA DUKTILNO CEV - STANDARDNI SPOJ | MMK DN 400/11* |  | 5 | KOS |  | 0 | B
429 | 9136 |  | 26 | FAZONSKI KOS ZA DUKTILNO CEV - STANDARDNI SPOJ | MMK DN 400/22* |  | 5 | KOS |  | 0 | B
430 | 9135 |  | 26 | FAZONSKI KOS ZA DUKTILNO CEV - STANDARDNI SPOJ | MMK DN 400/30* |  | 5 | KOS |  | 0 | B
431 | 9134 |  | 26 | FAZONSKI KOS ZA DUKTILNO CEV - STANDARDNI SPOJ | MMK DN 400/45* |  | 5 | KOS |  | 0 | B
432 | 9138 |  | 26 | FAZONSKI KOS ZA DUKTILNO CEV - STANDARDNI SPOJ | MMK DN 400/90* |  | 5 | KOS |  | 0 | B
433 | 3976 |  | 26 | FAZONSKI KOS ZA DUKTILNO CEV - STANDARDNI SPOJ | MMA DN 100/80 |  | 5 | KOS |  | 0 | B
434 | 4041 |  | 26 | FAZONSKI KOS ZA DUKTILNO CEV - STANDARDNI SPOJ | MMA DN 125/80 |  | 3 | KOS |  | 0 | B
435 | 3995 |  | 26 | FAZONSKI KOS ZA DUKTILNO CEV - STANDARDNI SPOJ | MMA DN 125/100 |  | 3 | KOS |  | 0 | B
436 | 4053 |  | 26 | FAZONSKI KOS ZA DUKTILNO CEV - STANDARDNI SPOJ | MMA DN 150/80 |  | 3 | KOS |  | 0 | B
437 | 9075 |  | 26 | FAZONSKI KOS ZA DUKTILNO CEV - STANDARDNI SPOJ | MMA DN 150/100 |  | 3 | KOS |  | 0 | B
438 | 4056 |  | 26 | FAZONSKI KOS ZA DUKTILNO CEV - STANDARDNI SPOJ | MMA DN 200/80 |  | 3 | KOS |  | 0 | B
439 | 9181 |  | 26 | FAZONSKI KOS ZA DUKTILNO CEV - STANDARDNI SPOJ | MMA DN 200/100 |  | 3 | KOS |  | 0 | B
440 | 9803 |  | 26 | FAZONSKI KOS ZA DUKTILNO CEV - STANDARDNI SPOJ | MMA DN 250/80 |  | 1 | KOS |  | 0 | B
441 | 9327 |  | 26 | FAZONSKI KOS ZA DUKTILNO CEV - STANDARDNI SPOJ | MMA DN 300/80 |  | 3 | KOS |  | 0 | B
442 | 4015 |  | 27 | VENTIL REDUCIRNI | REDUCIRNI VENTIL DN50 DRVD MEHANSKI |  | 3 | KOS |  | 0 | B
443 | 4057 |  | 27 | VENTIL REDUCIRNI | REDUCIRNI VENTIL DN80 DRVD MEHANSKI |  | 3 | KOS |  | 0 | B
444 | 9095 |  | 27 | VENTIL REDUCIRNI | REDUCIRNI VENTIL DN80 HIDRAVLICNI |  | 3 | KOS |  | 0 | B
445 | 2275 |  | 28 | ZRAČNI VENTIL NAVOJNI | ZRACNI VENTIL 1" |  | 5 | KOS |  | 0 | B
446 | 2075 |  | 29 | ZRAČNI VENTIL PRIROBNIČNI | ZRACNI VENTIL DN 50 2KR |  | 3 | KOS |  | 0 | B
[7 empty] | SKUPNA PONUDBENA VREDNOST brez DDV: |  |  | 0
|  |  | Kraj: |  |  | ŽIG: | Podpis odgovorne osebe:
Datum:

## SKLOP C
SKLOP C - PLASTIČNE PEHD IN REBRASTE CEVI
PONUDNIK (naziv):
ZAP | MAT_ŠT | Koda_ponudnik | Blagovna skupina |  | Artikel | Proizvajalec | Količina | Enota | Cena na količino brez DDV (EUR) | VREDNOST brez DDV
447 | 2280 |  | 30 | CEV PE 100 16 BAR | CEVI PE 100 20 X 16 |  | 218 | m |  | 0 | C
448 | 2250 |  | 30 | CEV PE 100 16 BAR | CEVI PE 100 25 X 16 |  | 1899 | m |  | 0 | C
449 | 2180 |  | 30 | CEV PE 100 16 BAR | CEVI PE 100 32 X 16 |  | 3970 | m |  | 0 | C
450 | 2281 |  | 30 | CEV PE 100 16 BAR | CEVI PE 100 40 X 16 |  | 140 | m |  | 0 | C
451 | 2278 |  | 30 | CEV PE 100 16 BAR | CEVI PE 100 50 X 16 |  | 243 | m |  | 0 | C
452 | 2251 |  | 30 | CEV PE 100 16 BAR | CEVI PE 100 63 X 16 (v kolutu ali dolžina 12 m) |  | 739 | m |  | 0 | C
453 | 2282 |  | 30 | CEV PE 100 16 BAR | CEVI PE 100 75 X 16 (v kolutu ali dolžina 12 m) |  | 78 | m |  | 0 | C
454 | 2186 |  | 30 | CEV PE 100 16 BAR | CEVI PE 100 90 X 16 (v kolutu ali dolžina 12 m) |  | 495 | m |  | 0 | C
455 | 2187 |  | 30 | CEV PE 100 16 BAR | CEVI PE 100 110 X 16 (v kolutu ali dolžina 12 m) |  | 945 | m |  | 0 | C
456 | 2705 |  | 30 | CEV PE 100 16 BAR | CEVI PE 100 125 X 16 (dolžina 12 m) |  | 2059 | m |  | 0 | C
457 | 9335 |  | 30 | CEV PE 100 16 BAR | CEVI PE 100 140 X 16 (dolžina 12 m) |  | 928 | m |  | 0 | C
458 | 9336 |  | 30 | CEV PE 100 16 BAR | CEVI PE 100 160 X 16 (dolžina 12 m) |  | 416 | m |  | 0 | C
459 | 9771 |  | 30 | CEV PE 100 16 BAR | CEVI PE 100 180 X 16 (dolžina 12 m) |  | 688 | m |  | 0 | C
460 | 3265 |  | 30 | CEV PE 100 16 BAR | CEVI PE 100 200 X 16 (dolžina 12 m) |  | 250 | m |  | 0 | C
461 | 9337 |  | 30 | CEV PE 100 16 BAR | CEVI PE 100 225 X 16 (dolžina 12 m) |  | 125 | m |  | 0 | C
462 | 9810 |  | 30 | CEV PE 100 16 BAR | CEVI PE 100 250 X 16 (dolžina 12 m) |  | 24 | m |  | 0 | C
463 | 9833 |  | 30 | CEV PE 100 16 BAR | CEVI PE 100 280 X 16 (dolžina 12 m) |  | 48 | m |  | 0 | C
464 | 9769 |  | 30 | CEVI PE 100 RC 16 BAR 1_2 | CEVI PE 100 RC 125 X 16 TIP 2 |  | 350 | m |  | 0 | C
465 | 9841 |  | 30 | CEVI PE 100 RC 16 BAR 1_2 | CEVI PE 100 RC 140 X 16 TIP 2 |  | 150 | m |  | 0 | C
466 | 9842 |  | 30 | CEVI PE 100 RC 16 BAR 1_2 | CEVI PE 100 RC 160 X 16 TIP 2 |  | 24 | m |  | 0 | C
467 | 9831 |  | 30 | CEVI PE 100 RC 16 BAR 1_2 | CEVI PE 100 RC 180 X 16 TIP 2 |  | 12 | m |  | 0 | C
468 | 2480 |  | 31 | ZAŠČITNA CEVI-PE DVOSLOJNA REBRASTA | CEV STIGMAFLEX 110 (kos 6m) |  | 13 | KOS |  | 0 | C
469 | 3886 |  | 31 | ZAŠČITNA CEVI-PE DVOSLOJNA REBRASTA | CEV STIGMAFLEX 75 V KOLUTU |  | 4413 | m |  | 0 | C
470 | 3887 |  | 31 | ZAŠČITNA CEVI-PE DVOSLOJNA REBRASTA | CEV STIGMAFLEX 110 V KOLUTU |  | 640 | m |  | 0 | C
[7 empty] | SKUPNA PONUDBENA VREDNOST brez DDV: |  |  | 0
|  |  | Kraj: |  |  | ŽIG: | Podpis odgovorne osebe:
Datum:

## SKLOP D
SKLOP D - ELEMENTI PRIKLJUČKOV, HIDRANTI, OSTALE ARMATURE
PONUDNIK (naziv):
ZAP | MAT_ŠT | Koda_ponudnik | Blagovna skupina |  | Artikel | Proizvajalec | Količina | Enota | Cena na količino brez DDV (EUR) | VREDNOST brez DDV
471 | 3434 |  | 32 | NAVRTALNI ZASUNI S PRIPADAJOČIMI STREMENI | NAVRT.ZASUN DN 63 PVC,PE |  | 10 | KOS |  | 0 | D
472 | 3435 |  | 32 | NAVRTALNI ZASUNI S PRIPADAJOČIMI STREMENI | NAVRT.ZASUN DN 75 PVC,PE |  | 5 | KOS |  | 0 | D
473 | 3437 |  | 32 | NAVRTALNI ZASUNI S PRIPADAJOČIMI STREMENI | NAVRT.ZASUN DN 90 PVC,PE |  | 53 | KOS |  | 0 | D
474 | 3439 |  | 32 | NAVRTALNI ZASUNI S PRIPADAJOČIMI STREMENI | NAVRT.ZASUN DN 110 PVC,PE |  | 23 | KOS |  | 0 | D
475 | 3440 |  | 32 | NAVRTALNI ZASUNI S PRIPADAJOČIMI STREMENI | NAVRT.ZASUN DN 125 PVC,PE |  | 45 | KOS |  | 0 | D
476 | 3442 |  | 32 | NAVRTALNI ZASUNI S PRIPADAJOČIMI STREMENI | NAVRT.ZASUN DN 140 PVC,PE |  | 8 | KOS |  | 0 | D
477 | 3444 |  | 32 | NAVRTALNI ZASUNI S PRIPADAJOČIMI STREMENI | NAVRT.ZASUN DN 160 PVC,PE |  | 3 | KOS |  | 0 | D
478 | 3446 |  | 32 | NAVRTALNI ZASUNI S PRIPADAJOČIMI STREMENI | NAVRT.ZASUN DN 225 PVC,PE |  | 8 | KOS |  | 0 | D
479 | 9077 |  | 32 | NAVRTALNI ZASUNI S PRIPADAJOČIMI STREMENI | NAVRT.ZASUN DN 60 FE,SAL. |  | 13 | KOS |  | 0 | D
480 | 3941 |  | 32 | NAVRTALNI ZASUNI S PRIPADAJOČIMI STREMENI | NAVRT.ZASUN DN 80 FE,SAL. |  | 13 | KOS |  | 0 | D
481 | 3438 |  | 32 | NAVRTALNI ZASUNI S PRIPADAJOČIMI STREMENI | NAVRT.ZASUN DN 100 FE,SAL. |  | 8 | KOS |  | 0 | D
482 | 3932 |  | 32 | NAVRTALNI ZASUNI S PRIPADAJOČIMI STREMENI | NAVRT.ZASUN DN 125 FE,SAL. |  | 5 | KOS |  | 0 | D
483 | 3443 |  | 32 | NAVRTALNI ZASUNI S PRIPADAJOČIMI STREMENI | NAVRT.ZASUN DN 150 FE,SAL |  | 5 | KOS |  | 0 | D
484 | 3445 |  | 32 | NAVRTALNI ZASUNI S PRIPADAJOČIMI STREMENI | NAVRT.ZASUN DN 200 FE,SAL |  | 5 | KOS |  | 0 | D
485 | 9421 |  | 32 | NAVRTALNI ZASUNI S PRIPADAJOČIMI STREMENI | NAVRT.ZASUN DN 250 FE,SAL |  | 8 | KOS |  | 0 | D
486 | 4052 |  | 33 | SPOJNI MATERIAL NAVRTALNEGA ZASUNA | VRTLJIVO KOLENO NAVRT.ZASUNA 3/4'' |  | 20 | KOS |  | 0 | D
487 | 9126 |  | 33 | SPOJNI MATERIAL NAVRTALNEGA ZASUNA | VRTLJIVO KOLENO NAVR.ZASUNA 6/4 |  | 20 | KOS |  | 0 | D
488 | 4051 |  | 33 | SPOJNI MATERIAL NAVRTALNEGA ZASUNA | VRTLJIVO KOLENO NAVRT.ZASUNA 1'' |  | 175 | KOS |  | 0 | D
489 | 9125 |  | 33 | SPOJNI MATERIAL NAVRTALNEGA ZASUNA | VRTLJIVO KOLENO NAVR.ZASUNA 5/4 |  | 3 | KOS |  | 0 | D
490 | 3666 |  | 34 | VGRADNA GARNITURA (PRIKLJUČKI) | VGRADNA GAR. TEL.H=0.8-1.4 m |  | 138 | KOS |  | 0 | D
491 | 3867 |  | 34 | VGRADNA GARNITURA (PRIKLJUČKI) | VGRADNA GAR. TEL.H=1.3-1.8 m |  | 48 | KOS |  | 0 | D
492 | 4043 |  | 35 | HIDRANTI NADZEMNI | HIDRANT NAD. 80/1000 LOMLJIVI INOX |  | 63 | KOS |  | 0 | D
493 | 2987 |  | 35 | HIDRANTI NADZEMNI | HIDRANT NAD. 100/1000 LOMLJIVI INOX |  | 5 | KOS |  | 0 | D
494 | 2985 |  | 36 | HIDRANTI PODZEMNI | HIDRANT PODZ. DN 80/750 |  | 8 | KOS |  | 0 | D
495 | 4048 |  | 37 | PRIROBNIČNI PROTIPOVRTANI VENTIL | PROTIPOVRATNI VENTIL DN 50 |  | 5 | KOS |  | 0 | D
496 | 9058 |  | 37 | PRIROBNIČNI PROTIPOVRTANI VENTIL | PROTIPOVRATNI VENTIL DN 80 |  | 3 | KOS |  | 0 | D
497 | 2338 |  | 37 | PRIROBNIČNI LOVILEC DROBNIH DELCEV | LOVILEC DROBNIH DELCEV NP 10 DN 50 |  | 3 | KOS |  | 0 | D
498 | 9069 |  | 37 | PRIROBNIČNI LOVILEC DROBNIH DELCEV | LOVILEC DROBNIH DELCEV NP 10 DN 65 |  | 3 | KOS |  | 0 | D
499 | 3015 |  | 37 | PRIROBNIČNI LOVILEC DROBNIH DELCEV | LOVILEC DROBNIH DELCEV NP 10 DN 80 |  | 3 | KOS |  | 0 | D
500 | 2625 |  | 37 | PRIROBNIČNI LOVILEC DROBNIH DELCEV | LOVILEC DROBNIH DELCEV NP 16 DN 100 |  | 3 | KOS |  | 0 | D
[7 empty] | SKUPNA PONUDBENA VREDNOST brez DDV: |  |  | 0
|  |  | Kraj: |  |  | ŽIG: | Podpis odgovorne osebe:
Datum:

## SKLOP E
SKLOP E - JAŠKI ZA VODOMERE
PONUDNIK (naziv):
ZAP | MAT_ŠT | Koda_ponudnik | Blagovna skupina |  | Artikel | Proizvajalec | Količina | Enota | Cena na količino brez DDV (EUR) | VREDNOST brez DDV
501 | 9127 |  | 39 | JAŠEK ZA VODOMER | VODOMERNI TERMO-JASEK 3/4" LTŽ |  | 75 | KOS |  | 0 | E
502 | 9190 |  | 39 | JAŠEK ZA VODOMER | VODOMERNI TERMO-JASEK 2 X 3/4" LTŽ |  | 15 | KOS |  | 0 | E
503 | 9169 |  | 39 | JAŠEK ZA VODOMER | STAND. ELEMENT ZA NADAVIŠANJE JAŠKA DO 30 cm |  | 5 | KOS |  | 0 | E
504 | 9253 |  | 39 | JAŠEK ZA VODOMER | * OPREMA ZA VGRADNJO REDUC. VENTILA IN ČISTIL. KOSA |  | 5 | KOMPLET |  | 0 | E
505 | 9342 |  | 39 | JAŠEK ZA VODOMER | BETONSKI OBROČ Z LITOŽELEZNIM POKROVOM 12,5 t |  | 3 | KOMPLET |  | 0 | E
[5 empty] | * brez reducirnega ventila in čistilnega kosa |  | SKUPNA PONUDBENA VREDNOST brez DDV: |  |  | 0
|  |  | Kraj: |  |  | ŽIG: | Podpis odgovorne osebe:
Datum:

## SKLOP F
SKLOP F - VODOMERI IN SERVIS VODOMEROV
PONUDNIK (naziv):
ZAP | MAT_ŠT | Koda_ponudnik | Blagovna skupina |  | Artikel | Proizvajalec | Količina | Enota | Cena na količino brez DDV (EUR) | VREDNOST brez DDV
506 | 3905 |  | 47 | VODOMERI | VODOMER DN 15 HIŠNI SUHI MEHANIZEM |  | 13 | KOS |  | 0 | F
507 | 2884 |  | 47 | VODOMERI | VODOMER DN 15 |  | 25 | KOS |  | 0 | F
508 | 4016 |  | 47 | VODOMERI | VODOMER DN 20 - VOLUMETRIČNI |  | 38 | KOS |  | 0 | F
509 | 3968 |  | 47 | VODOMERI | VODOMER DN 20 HIŠNI SUHI MEHANIZEM |  | 25 | KOS |  | 0 | F
510 | 2866 |  | 47 | VODOMERI | VODOMER DN 20 |  | 38 | KOS |  | 0 | F
511 | 2828 |  | 47 | VODOMERI | VODOMER DN 25 |  | 38 | KOS |  | 0 | F
512 | 9374 |  | 47 | VODOMERI | VODOMER DN 25 - VOLUMETRIČNI |  | 8 | KOS |  | 0 | F
513 | 3493 |  | 47 | VODOMERI | VODOMER DN 32 |  | 8 | KOS |  | 0 | F
514 | 9375 |  | 47 | VODOMERI | VODOMER DN 32 - VOLUMETRIČNI |  | 8 | KOS |  | 0 | F
515 | 4017 |  | 47 | VODOMERI | VODOMER DN 40 |  | 3 | KOS |  | 0 | F
516 | 9376 |  | 47 | VODOMERI | VODOMER DN 40 - VOLUMETRIČNI |  | 8 | KOS |  | 0 | F
517 | 3983 |  | 47 | VODOMERI | VODOMER DN 50 |  | 5 | KOS |  | 0 | F
518 | 3271 |  | 47 | VODOMERI | VODOMER DN 50 KOMBI. |  | 3 | KOS |  | 0 | F
519 | 3496 |  | 47 | VODOMERI | VODOMER DN 80 |  | 3 | KOS |  | 0 | F
520 | 4035 |  | 47 | VODOMERI | VODOMER DN 80 KOMBI. |  | 3 | KOS |  | 0 | F
521 | 4030 |  | 47 | VODOMERI | VODOMER DN 100 |  | 3 | KOS |  | 0 | F
522 | 2972 |  | 47 | VODOMERI | VODOMER DN 100 KOMBI |  | 3 | KOS |  | 0 | F
523 | 9094 |  | 47 | VODOMERI | VODOMER DN 150 |  | 3 | KOS |  | 0 | F
524 | 9373 |  | 47 | VODOMERI | VODOMER DN 15 - VOLUMETRIČNI |  | 3 | KOS |  | 0 | F
525 |  |  | 47 | VODOMERI | Vodomer DN 15 "staro za novo" |  | 238 | KOS |  | 0 | F
526 |  |  | 47 | VODOMERI | Vodomer DN 15 volumetrični "staro za novo" |  | 238 | KOS |  | 0 | F
527 |  |  | 47 | VODOMERI | Vodomer DN 15- suhi 110 mm "staro za novo" |  | 25 | KOS |  | 0 | F
528 |  |  | 47 | VODOMERI | Vodomer DN 20 "staro za novo" |  | 850 | KOS |  | 0 | F
529 |  |  | 47 | VODOMERI | Vodomer DN 20 volumetrični "staro za novo" |  | 850 | KOS |  | 0 | F
530 |  |  | 47 | VODOMERI | Vodomer DN 20 - suhi 130 mm "staro za novo" |  | 25 | KOS |  | 0 | F
531 |  |  | 47 | VODOMERI | Vodomer DN 25 "staro za novo" |  | 75 | KOS |  | 0 | F
532 |  |  | 47 | VODOMERI | Vodomer DN 32 "staro za novo" |  | 25 | KOS |  | 0 | F
533 |  |  | 47 | VODOMERI | Vodomer DN 40 "staro za novo" |  | 20 | KOS |  | 0 | F
534 |  |  | 47 | VODOMERI | Vodomer DN 15 - servis |  | 13 | KOS |  | 0 | F
535 |  |  | 47 | VODOMERI | Vodomer DN 20 - servis |  | 13 | KOS |  | 0 | F
536 |  |  | 47 | VODOMERI | Vodomer DN 25 - servis |  | 13 | KOS |  | 0 | F
537 |  |  | 47 | VODOMERI | Vodomer DN 30 - servis |  | 3 | KOS |  | 0 | F
538 |  |  | 47 | VODOMERI | Vodomer DN 40 - servis |  | 3 | KOS |  | 0 | F
539 |  |  | 47 | VODOMERI | Vodomer DN 50 - merilni vložek L=200 mm |  | 3 | KOS |  | 0 | F
540 |  |  | 47 | VODOMERI | Vodomer DN 50 - merilni vložek L=270 mm |  | 13 | KOS |  | 0 | F
541 |  |  | 47 | VODOMERI | Vodomer DN 80 - merilni vložek L=225 mm |  | 5 | KOS |  | 0 | F
542 |  |  | 47 | VODOMERI | Vodomer DN 80 - merilni vložek L=300 mm |  | 5 | KOS |  | 0 | F
543 |  |  | 47 | VODOMERI | Vodomer DN 100 - merilni vložek L=250 mm |  | 3 | KOS |  | 0 | F
544 |  |  | 47 | VODOMERI | Vodomer DN 100 - merilni vložek L=360 mm |  | 3 | KOS |  | 0 | F
545 |  |  | 47 | VODOMERI | Vodomer DN 50 / 20 - merilni vložek |  | 8 | KOS |  | 0 | F
546 |  |  | 47 | VODOMERI | Vodomer DN 80 / 20 - merilni vložek |  | 8 | KOS |  | 0 | F
547 |  |  | 47 | VODOMERI | Vodomer DN 100 / 20 - merilni vložek |  | 3 | KOS |  | 0 | F
548 |  |  | 47 | VODOMERI | Nepovratni ventil 1/2" |  | 50 | KOS |  | 0 | F
549 |  |  | 47 | VODOMERI | Nepovratni ventil 3/4" |  | 350 | KOS |  | 0 | F
550 |  |  | 47 | VODOMERI | Nepovratni ventil 1" |  | 875 | KOS |  | 0 | F
551 |  |  | 47 | VODOMERI | Nepovratni ventil 5/4" |  | 38 | KOS |  | 0 | F
552 |  |  | 47 | VODOMERI | Pečatna objemka z vtisnjenim znakom naročnika |  | 250 | KOS |  | 0 | F
553 |  |  | 47 | VODOMERI | Zatič, natikalni za obje., s tiskanim znakom naročnika |  | 1250 | KOS |  | 0 | F
554 |  |  | 47 | VODOMERI | Zatič, vstavni za pečatno objemko |  | 1250 | KOS |  | 0 | F
555 |  |  | 47 | VODOMERI | Tesnilo spojnic DN 15 |  | 625 | KOS |  | 0 | F
556 |  |  | 47 | VODOMERI | Tesnilo spojnic DN 20 |  | 2000 | KOS |  | 0 | F
557 |  |  | 47 | VODOMERI | Tesnilo spojnic DN 25 |  | 125 | KOS |  | 0 | F
558 |  |  | 47 | VODOMERI | Tesnilo spojnic DN 30 |  | 75 | KOS |  | 0 | F
559 |  |  | 47 | VODOMERI | Tesnilo spojnic DN 40 |  | 38 | KOS |  | 0 | F
560 |  |  | 47 | VODOMERI | Vmesni kos DN 50, z vijaki |  | 3 | KOS |  | 0 | F
561 |  |  | 47 | VODOMERI | REED impulzni dajalnik |  | 13 | KOS |  | 0 | F
562 |  |  | 47 | VODOMERI | HRI impulzni dajalnik |  | 13 | KOS |  | 0 | F
563 |  |  | 47 | VODOMERI | CDL konektor |  | 3 | KOS |  | 0 | F
564 |  |  | 47 | VODOMERI | GSM shranjevalnik podatkov |  | 3 | KOS |  | 0 | F
[7 empty] | SKUPNA PONUDBENA VREDNOST brez DDV: |  |  | 0
|  |  | Kraj: |  |  | ŽIG: | Podpis odgovorne osebe:
Datum:

## SKLOP G (hidden)
SKLOP G - DROBNI MATERIAL ZA VODOVODNE PRIKLJUČKE IN HIŠNE NAPELJAVE
PONUDNIK (naziv):
MAT_ŠT | Blagovna skupina |  | Artikel | Proizvajalec | Ocenjena količina razpis 2020 KONČNO | Enota | Cena na enoto brez DDV (EUR) | Vrednost brez DDV (EUR)
2867 | 40 | NAVOJNI LOVILEC DROBNIH DELCEV | LOVILEC DROBNIH DELCEV NP 10 DN 1/2" |  | 105 | KOS |  | 0
3728 | 40 | NAVOJNI LOVILEC DROBNIH DELCEV | LOVILEC DROBNIH DELCEV NP 10 DN 3/4" |  | 176 | KOS |  | 0
3727 | 40 | NAVOJNI LOVILEC DROBNIH DELCEV | LOVILEC DROBNIH DELCEV NP 10 DN 5/4" |  | 1 | KOS |  | 0
2868 | 40 | NAVOJNI LOVILEC DROBNIH DELCEV | LOVILEC DROBNIH DELCEV NP 10 DN 1" |  | 4 | KOS |  | 0
2209 | 40 | NAVOJNI LOVILEC DROBNIH DELCEV | LOVILEC DROBNIH DELCEV NP 10 DN 6/4" |  | 1 | KOS |  | 0
4022 | 40 | NAVOJNI LOVILEC DROBNIH DELCEV | LOVILEC DROBNIH DELCEV NP 10 DN 2" |  | 1 | KOS |  | 0
3548 | 41 | POCINKAN DROBNI SPOJNI MATERIAL | POC.T-KOS 1/2" |  | 29 | KOS |  | 0
3549 | 41 | POCINKAN DROBNI SPOJNI MATERIAL | POC.T-KOS 3/4" |  | 39 | KOS |  | 0
3550 | 41 | POCINKAN DROBNI SPOJNI MATERIAL | POC.T-KOS 1" |  | 23 | KOS |  | 0
3551 | 41 | POCINKAN DROBNI SPOJNI MATERIAL | POC.T-KOS 5/4" |  | 3 | KOS |  | 0
3552 | 41 | POCINKAN DROBNI SPOJNI MATERIAL | POC.T-KOS 6/4" |  | 5 | KOS |  | 0
3553 | 41 | POCINKAN DROBNI SPOJNI MATERIAL | POC.T-KOS 2" |  | 2 | KOS |  | 0
3825 | 41 | POCINKAN DROBNI SPOJNI MATERIAL | POC.R-KOS 1-1/2" |  | 15 | KOS |  | 0
3826 | 41 | POCINKAN DROBNI SPOJNI MATERIAL | POC.R-KOS 1-3/4" |  | 79 | KOS |  | 0
3827 | 41 | POCINKAN DROBNI SPOJNI MATERIAL | POC.R-KOS 5/4-1/2" |  | 3 | KOS |  | 0
3828 | 41 | POCINKAN DROBNI SPOJNI MATERIAL | POC.R-KOS 5/4-3/4" |  | 6 | KOS |  | 0
3829 | 41 | POCINKAN DROBNI SPOJNI MATERIAL | POC.R-KOS 5/4-1" |  | 8 | KOS |  | 0
3831 | 41 | POCINKAN DROBNI SPOJNI MATERIAL | POC.R-KOS 6/4-3/4" |  | 4 | KOS |  | 0
3832 | 41 | POCINKAN DROBNI SPOJNI MATERIAL | POC.R-KOS 6/4-1" |  | 6 | KOS |  | 0
3833 | 41 | POCINKAN DROBNI SPOJNI MATERIAL | POC.R-KOS 6/4-5/4" |  | 5 | KOS |  | 0
3824 | 41 | POCINKAN DROBNI SPOJNI MATERIAL | POC.R-KOS 3/4"-1/2" |  | 77 | KOS |  | 0
2577 | 41 | POCINKAN DROBNI SPOJNI MATERIAL | POC.R-KOS 2-3/4" |  | 5 | KOS |  | 0
3836 | 41 | POCINKAN DROBNI SPOJNI MATERIAL | POC.R-KOS 2-1" |  | 12 | KOS |  | 0
3835 | 41 | POCINKAN DROBNI SPOJNI MATERIAL | POC.R-KOS 2-5/4" |  | 7 | KOS |  | 0
3289 | 41 | POCINKAN DROBNI SPOJNI MATERIAL | POC.R-KOS 2-6/4" |  | 5 | KOS |  | 0
3707 | 41 | POCINKAN DROBNI SPOJNI MATERIAL | POC.KOLENO 1/2" |  | 29 | KOS |  | 0
3714 | 41 | POCINKAN DROBNI SPOJNI MATERIAL | POC.KOLENO 1/2"(N+Z.N.) |  | 41 | KOS |  | 0
3708 | 41 | POCINKAN DROBNI SPOJNI MATERIAL | POC.KOLENO 3/4" |  | 63 | KOS |  | 0
3715 | 41 | POCINKAN DROBNI SPOJNI MATERIAL | POC.KOLENO 3/4"(N+Z.N.) |  | 143 | KOS |  | 0
3709 | 41 | POCINKAN DROBNI SPOJNI MATERIAL | POC.KOLENO 1" |  | 16 | KOS |  | 0
3716 | 41 | POCINKAN DROBNI SPOJNI MATERIAL | POC.KOLENO 1"(N+Z.N.) |  | 33 | KOS |  | 0
3710 | 41 | POCINKAN DROBNI SPOJNI MATERIAL | POC.KOLENO 5/4" |  | 2 | KOS |  | 0
3717 | 41 | POCINKAN DROBNI SPOJNI MATERIAL | POC.KOLENO 5/4"(N+Z.N.) |  | 9 | KOS |  | 0
3711 | 41 | POCINKAN DROBNI SPOJNI MATERIAL | POC.KOLENO 6/4" |  | 1 | KOS |  | 0
3012 | 41 | POCINKAN DROBNI SPOJNI MATERIAL | POC.KOLENO 6/4"(N+Z.N.) |  | 6 | KOS |  | 0
3712 | 41 | POCINKAN DROBNI SPOJNI MATERIAL | POC.KOLENO 2" |  | 1 | KOS |  | 0
3934 | 41 | POCINKAN DROBNI SPOJNI MATERIAL | POC.KOLENO 2"(N.+Z.N.) |  | 2 | KOS |  | 0
3541 | 41 | POCINKAN DROBNI SPOJNI MATERIAL | POC.TULJAVA 1/2" |  | 107 | KOS |  | 0
3542 | 41 | POCINKAN DROBNI SPOJNI MATERIAL | POC.TULJAVA 3/4" |  | 329 | KOS |  | 0
3543 | 41 | POCINKAN DROBNI SPOJNI MATERIAL | POC.TULJAVA 1" |  | 94 | KOS |  | 0
3544 | 41 | POCINKAN DROBNI SPOJNI MATERIAL | POC.TULJAVA 5/4" |  | 5 | KOS |  | 0
3545 | 41 | POCINKAN DROBNI SPOJNI MATERIAL | POC.TULJAVA 6/4" |  | 11 | KOS |  | 0
3546 | 41 | POCINKAN DROBNI SPOJNI MATERIAL | POC.TULJAVA 2" |  | 11 | KOS |  | 0
2530 | 41 | POCINKAN DROBNI SPOJNI MATERIAL | POC.TULJAVA 2 1/2" |  | 1 | KOS |  | 0
2048 | 41 | POCINKAN DROBNI SPOJNI MATERIAL | POC.OBJEMKA 1/2" |  | 9 | KOS |  | 0
3701 | 41 | POCINKAN DROBNI SPOJNI MATERIAL | POC.OBJEMKA 3/4" |  | 20 | KOS |  | 0
3702 | 41 | POCINKAN DROBNI SPOJNI MATERIAL | POC.OBJEMKA 1" |  | 7 | KOS |  | 0
3703 | 41 | POCINKAN DROBNI SPOJNI MATERIAL | POC.OBJEMKA 5/4" |  | 2 | KOS |  | 0
3704 | 41 | POCINKAN DROBNI SPOJNI MATERIAL | POC.OBJEMKA 6/4" |  | 5 | KOS |  | 0
3705 | 41 | POCINKAN DROBNI SPOJNI MATERIAL | POC.OBJEMKA 2" |  | 2 | KOS |  | 0
3676 | 41 | POCINKAN DROBNI SPOJNI MATERIAL | POC.HOLANDEC 1/2" |  | 3 | KOS |  | 0
3677 | 41 | POCINKAN DROBNI SPOJNI MATERIAL | POC.HOLANDEC 3/4" |  | 4 | KOS |  | 0
3423 | 41 | POCINKAN DROBNI SPOJNI MATERIAL | POC.CEP 1/2" |  | 19 | KOS |  | 0
3424 | 41 | POCINKAN DROBNI SPOJNI MATERIAL | POC.CEP 3/4" |  | 58 | KOS |  | 0
3425 | 41 | POCINKAN DROBNI SPOJNI MATERIAL | POC.CEP 1" |  | 22 | KOS |  | 0
2578 | 41 | POCINKAN DROBNI SPOJNI MATERIAL | POC.CEP 5/4" |  | 4 | KOS |  | 0
3426 | 41 | POCINKAN DROBNI SPOJNI MATERIAL | POC.CEP 6/4" |  | 3 | KOS |  | 0
3427 | 41 | POCINKAN DROBNI SPOJNI MATERIAL | POC.CEP 2" |  | 1 | KOS |  | 0
3794 | 41 | POCINKAN DROBNI SPOJNI MATERIAL | POC.GH SPOJKA 1/2" |  | 25 | KOS |  | 0
3795 | 41 | POCINKAN DROBNI SPOJNI MATERIAL | POC.GH SPOJKA 3/4" |  | 50 | KOS |  | 0
3796 | 41 | POCINKAN DROBNI SPOJNI MATERIAL | POC.GH SPOJKA 1" |  | 11 | KOS |  | 0
3797 | 41 | POCINKAN DROBNI SPOJNI MATERIAL | POC.GH SPOJKA 5/4" |  | 3 | KOS |  | 0
3798 | 41 | POCINKAN DROBNI SPOJNI MATERIAL | POC.GH SPOJKA 6/4" |  | 1 | KOS |  | 0
3799 | 41 | POCINKAN DROBNI SPOJNI MATERIAL | POC.GH SPOJKA 2" |  | 1 | KOS |  | 0
2039 | 42 | POCINKANA CEV | POC.CEV 1/2" X 6 M ( 9 KG)" |  | 18.3 | KOS |  | 0
2040 | 42 | POCINKANA CEV | POC.CEV 3/4" X 6 M (11 KG)" |  | 9.6 | KOS |  | 0
2041 | 42 | POCINKANA CEV | POC.CEV 1" X 6 M (15 KG)" |  | 2.7 | KOS |  | 0
2042 | 42 | POCINKANA CEV | POC.CEV 5/4" X 6 M (20 KG)" |  | 1 | KOS |  | 0
2044 | 42 | POCINKANA CEV | POC.CEV 2" X 6 M (35 KG)" |  | 1 | KOS |  | 0
3629 | 43 | ZAŠČITNI TRAK | DEKORODAL TRAK 5 CM (10M) |  | 1 | KOS |  | 0
3771 | 44 | PREDIVO | PREDIVO |  | 7.25 | KG |  | 0
3477 | 45 | POCINKANA NAVOJNA ARMATURA | KROGELNI VENTIL 1/2" KOV |  | 16 | KOS |  | 0
3478 | 45 | POCINKANA NAVOJNA ARMATURA | KROGELNI VENTIL 3/4" KOV |  | 89 | KOS |  | 0
3480 | 45 | POCINKANA NAVOJNA ARMATURA | KROGELNI VENTIL 5/4" KOV |  | 5 | KOS |  | 0
3481 | 45 | POCINKANA NAVOJNA ARMATURA | KROGELNI VENTIL 6/4" KOV |  | 3 | KOS |  | 0
3479 | 45 | POCINKANA NAVOJNA ARMATURA | KROGELNI VENTIL 1" KOV |  | 24 | KOS |  | 0
3482 | 45 | POCINKANA NAVOJNA ARMATURA | KROGELNI VENTIL 2" KOV |  | 5 | KOS |  | 0
2917 | 45 | POCINKANA NAVOJNA ARMATURA | KROGELNI VENTIL 1/2" KOV.PIPCA |  | 23 | KOS |  | 0
3011 | 45 | POCINKANA NAVOJNA ARMATURA | KROGELNI VENTIL 3/4" KOV.PIPCA |  | 96 | KOS |  | 0
2918 | 45 | POCINKANA NAVOJNA ARMATURA | KROGELNI VENTIL 1" KOV.PIPCA |  | 3 | KOS |  | 0
2537 | 45 | POCINKANA NAVOJNA ARMATURA | KROGELNI VENTIL 5/4" KOV.PIPCA |  | 1 | KOS |  | 0
4007 | 45 | POCINKANA NAVOJNA ARMATURA | KROGELNI VENTIL 6/4" PIPCA |  | 2 | KOS |  | 0
3980 | 45 | POCINKANA NAVOJNA ARMATURA | KROGELNI VENTIL 2" KOV.PIPCA |  | 1 | KOS |  | 0
3787 | 45 | POCINKANA NAVOJNA ARMATURA | KROGELNA PIPA 1/2" KOVINA |  | 25 | KOS |  | 0
3788 | 45 | POCINKANA NAVOJNA ARMATURA | KROGELNA PIPA 3/4" KOVINA |  | 27 | KOS |  | 0
2887 | 45 | POCINKANA NAVOJNA ARMATURA | VENTIL REDUCIRNI 3/4" |  | 1 | KOS |  | 0
2657 | 45 | POCINKANA NAVOJNA ARMATURA | VENTIL REDUCIRNI 1" |  | 2 | KOS |  | 0
3962 | 45 | POCINKANA NAVOJNA ARMATURA | VENTIL REDUCIRNI 5/4" |  | 1 | KOS |  | 0
9166 | 45 | POCINKANA NAVOJNA ARMATURA | PROTIPOVRATNI VENTIL 1'' |  | 1 | KOS |  | 0
[5 empty] | SKUPNA PONUDBENA VREDNOST brez DDV: |  |  | 0
| Kraj: |  |  | ŽIG: | Podpis odgovorne osebe:
Datum: